## 1_算定書
[20 empty] | 改修前 | 改修後 | [17 empty] | ベンチマーク評価
| 色欄については、文字又は数値を入力 | [17 empty] | 原単位 | 0 | #VALUE!
| 色欄については、プルダウンメニューから選択 | [37 empty] | 改修後 | 改修前 | オフィス（テナント専有部） |  | 改修後 | 改修前 | オフィス（自社ビル） |  | 改修後 | 改修前 | テナントビル（オフィス系、小規模） |  | 改修後 | 改修前 | テナントビル（オフィス系、中規模） |  | 改修後 | 改修前 | テナントビル（オフィス系、準大規模） |  | 改修後 | 改修前 | テナントビル（商業複合系、小規模） |  | 改修後 | 改修前 | テナントビル（商業複合系、中規模） |  | 改修後 | 改修前 | テナントビル（商業複合系、準大規模）
| 色欄については、任意記入とし、文字又は数値を入力 | [37 empty] | #VALUE! | 0 | C | 95.4 | #VALUE! | 0 | C | 78 | #VALUE! | 0 | C | 92.9 | #VALUE! | 0 | C | 89.6 | #VALUE! | 0 | C | 89.4 | #VALUE! | 0 | C | 248.3 | #VALUE! | 0 | C | 208.2 | #VALUE! | 0 | C | 149.4
| 色欄については、入力の間違いや未記入の状態などエラーを示す。 | [37 empty] | #VALUE! | 0 | B1 | 73.2 | #VALUE! | 0 | B1 | 59.8 | #VALUE! | 0 | B1 | 71.2 | #VALUE! | 0 | B1 | 68.7 | #VALUE! | 0 | B1 | 68.6 | #VALUE! | 0 | B1 | 190.4 | #VALUE! | 0 | B1 | 159.7 | #VALUE! | 0 | B1 | 114.6
[39 empty] | #VALUE! | 0 | B2- | 70 | #VALUE! | 0 | B2- | 57.2 | #VALUE! | 0 | B2- | 68.1 | #VALUE! | 0 | B2- | 65.7 | #VALUE! | 0 | B2- | 65.6 | #VALUE! | 0 | B2- | 182.1 | #VALUE! | 0 | B2- | 152.7 | #VALUE! | 0 | B2- | 109.6
[25 empty] | ○ |  |  | 申請年度 | [10 empty] | #VALUE! | 0 | B2 | 66.8 | #VALUE! | 0 | B2 | 54.6 | #VALUE! | 0 | B2 | 65 | #VALUE! | 0 | B2 | 62.7 | #VALUE! | 0 | B2 | 62.6 | #VALUE! | 0 | B2 | 173.8 | #VALUE! | 0 | B2 | 145.8 | #VALUE! | 0 | B2 | 104.6
[39 empty] | #VALUE! | 0 | B2+ | 63.6 | #VALUE! | 0 | B2+ | 52 | #VALUE! | 0 | B2+ | 61.9 | #VALUE! | 0 | B2+ | 59.7 | #VALUE! | 0 | B2+ | 59.6 | #VALUE! | 0 | B2+ | 165.5 | #VALUE! | 0 | B2+ | 138.8 | #VALUE! | 0 | B2+ | 99.6
[25 empty] | 第一計画期間 | 第二計画期間 |  | 2014 | 2015 | [9 empty] | #VALUE! | 0 | A1- | 60.5 | #VALUE! | 0 | A1- | 49.4 | #VALUE! | 0 | A1- | 58.9 | #VALUE! | 0 | A1- | 56.8 | #VALUE! | 0 | A1- | 56.7 | #VALUE! | 0 | A1- | 157.3 | #VALUE! | 0 | A1- | 131.9 | #VALUE! | 0 | A1- | 94.7
推計削減量計算書 | [17 empty] | No.1 | エネルギー使用量 集計表 | [19 empty] | #VALUE! | 0 | A1 | 57.3 | #VALUE! | 0 | A1 | 46.8 | #VALUE! | 0 | A1 | 55.8 | #VALUE! | 0 | A1 | 53.8 | #VALUE! | 0 | A1 | 53.7 | #VALUE! | 0 | A1 | 149 | #VALUE! | 0 | A1 | 125 | #VALUE! | 0 | A1 | 89.7
[39 empty] | #VALUE! | 0 | A1+ | 54.1 | #VALUE! | 0 | A1+ | 44.2 | #VALUE! | 0 | A1+ | 52.7 | #VALUE! | 0 | A1+ | 50.8 | #VALUE! | 0 | A1+ | 50.7 | #VALUE! | 0 | A1+ | 140.7 | #VALUE! | 0 | A1+ | 118 | #VALUE! | 0 | A1+ | 84.7
事業所の概要 | [19 empty] | 2013 |  | 2014 |  |  | 事務所 | 商業施設（物販） | 商業施設（飲食） | 工場 | 複合施設 | その他 | [8 empty] | #VALUE! | 0 | A2- | 50.9 | #VALUE! | 0 | A2- | 41.6 | #VALUE! | 0 | A2- | 49.6 | #VALUE! | 0 | A2- | 47.8 | #VALUE! | 0 | A2- | 47.7 | #VALUE! | 0 | A2- | 132.4 | #VALUE! | 0 | A2- | 111.1 | #VALUE! | 0 | A2- | 79.7
[39 empty] | #VALUE! | 0 | A2 | 47.7 | #VALUE! | 0 | A2 | 39 | #VALUE! | 0 | A2 | 46.5 | #VALUE! | 0 | A2 | 44.8 | #VALUE! | 0 | A2 | 44.7 | #VALUE! | 0 | A2 | 124.2 | #VALUE! | 0 | A2 | 104.1 | #VALUE! | 0 | A2 | 74.7
|  | テナントビル名称 | [17 empty] | CO2排出量 | 一次エネルギー消費量 | CO2排出量 | 一次エネルギー消費量 | [15 empty] | #VALUE! | 0 | A2+ | 44.6 | #VALUE! | 0 | A2+ | 36.4 | #VALUE! | 0 | A2+ | 43.4 | #VALUE! | 0 | A2+ | 41.8 | #VALUE! | 0 | A2+ | 41.8 | #VALUE! | 0 | A2+ | 115.9 | #VALUE! | 0 | A2+ | 97.2 | #VALUE! | 0 | A2+ | 69.8
|  | ベンチマーク区分 | [7 empty] | 平均原単位 |  |  |  | kg-CO2/㎡・年 |  |  |  |  | 電気 | 0 | 0 | 0 | 0 |  |  | 主たる用途 | [12 empty] | #VALUE! | 0 | A3- | 41.4 | #VALUE! | 0 | A3- | 33.8 | #VALUE! | 0 | A3- | 40.3 | #VALUE! | 0 | A3- | 38.9 | #VALUE! | 0 | A3- | 38.8 | #VALUE! | 0 | A3- | 107.6 | #VALUE! | 0 | A3- | 90.3 | #VALUE! | 0 | A3- | 64.8
|  | 竣工年月（西暦） | [16 empty] | 都市ガス | 0 | 0 | 0 | 0 |  | 0 | #N/A |  | 平均原単位 | [10 empty] | #VALUE! | 0 | A3 | 38.2 | #VALUE! | 0 | A3 | 31.2 | #VALUE! | 0 | A3 | 37.2 | #VALUE! | 0 | A3 | 35.9 | #VALUE! | 0 | A3 | 35.8 | #VALUE! | 0 | A3 | 99.3 | #VALUE! | 0 | A3 | 83.3 | #VALUE! | 0 | A3 | 59.8
|  | 申請範囲の床面積 |  |  |  | ㎡ | [12 empty] | その他 | 0 | 0 | 0 | 0 | [15 empty] | #VALUE! | 0 | A3+ | 35 | #VALUE! | 0 | A3+ | 28.6 | #VALUE! | 0 | A3+ | 34.1 | #VALUE! | 0 | A3+ | 32.9 | #VALUE! | 0 | A3+ | 32.8 | #VALUE! | 0 | A3+ | 91.1 | #VALUE! | 0 | A3+ | 76.4 | #VALUE! | 0 | A3+ | 54.8
|  | 申請年度（西暦） | [5 empty] | 地球温暖化対策報告書の主たる用途 | [10 empty] | 未計測除外 | 0 | 0 | 0 | 0 |  | ベンチマーク区分 | 0 | [12 empty] | #VALUE! | 1 | A4 | 35 | #VALUE! | 1 | A4 | 28.6 | #VALUE! | 1 | A4 | 34.1 | #VALUE! | 1 | A4 | 32.9 | #VALUE! | 1 | A4 | 32.8 | #VALUE! | 1 | A4 | 91.1 | #VALUE! | 1 | A4 | 76.4 | #VALUE! | 1 | A4 | 54.8
[19 empty] | 補正 足戻し | 0 | 0 | 0 | 0
申請範囲の用途別床面積 |  |  |  | ※ 床面積は、各用途の共用部分を含んだ面積とし、複合用途の場合は共用部面積を専用部面積比で按分する。 | [14 empty] | 計 | 0 | 0 | 0 | 0 | [15 empty] | オフィス（テナント専有部） | オフィス（自社ビル） | テナントビル（オフィス系、小規模） | テナントビル（オフィス系、中規模） | テナントビル（オフィス系、準大規模） | テナントビル（商業複合系、小規模） | テナントビル（商業複合系、中規模） | テナントビル（商業複合系、準大規模）
用途名 |  |  |  | 含まれる用途 | [12 empty] | 床面積 [㎡] | 割合[%] | ＢＭ区分 | 平均原単位 | 主用途 |  | 熱源機器 冷房 | 熱源機器 暖房 | 熱源補機、搬送冷房 | 熱源補機、搬送暖房 | 空調機 | 換気 | 給湯 | [7 empty] | 基準 | 改修後 | #N/A | #N/A | #N/A | #N/A | #N/A | #N/A | #N/A | #N/A
事務所 |  |  |  | 事務所、官公庁庁舎、警察署、消防署、刑務所、拘置所、斎場、研究施設（事務所的なものに限る）、宗教施設 など | [14 empty] | オフィス（テナント専有部） | 63.6 | 事務所 | 事務所 | 800 | 400 | 2100 | 450 | 2850 | 3300 | 1200 | 0.2807 | 0.14035 | 0.73684 | 0.15789 | 1 | 1.1579 | 0.42105 | 2850 | 改修前 | A4 | A4 | A4 | A4 | #N/A | A4 | A4 | A4
商業施設（物販） |  |  |  | ショッピングセンター、百貨店、スーパー、遊技場、温浴施設、空港、バスターミナル など | [14 empty] | オフィス（自社ビル） | 52 | 事務所 | 商業施設（物販） | 900 | 400 | 2200 | 550 | 2844 | 2800 | 1200 | 0.31646 | 0.14065 | 0.77356 | 0.19339 | 1 | 0.98453 | 0.42194 | 2844
商業施設（飲食） |  |  |  | 飲食店、食堂、喫茶店 など | [14 empty] | テナントビル（オフィス系、小規模） | 61.9 | 事務所 | 商業施設（飲食） | 1000 | 500 | 2300 | 750 | 3861 | 3800 | 1200 | 0.259 | 0.1295 | 0.5957 | 0.19425 | 1 | 0.9842 | 0.3108 | 3861
宿泊施設 |  |  |  | ホテル、旅館、公共宿泊施設、結婚式場・宴会場、福祉施設 など | [14 empty] | テナントビル（オフィス系、中規模） | 59.7 | 事務所 | 宿泊施設 | 1000 | 1200 | 3000 | 5000 | 5110 | 5500 | 2750 | 0.19569 | 0.23483 | 0.58708 | 0.97847 | 1 | 1.0763 | 0.53816 | 5110
教育施設 |  |  |  | 小学校、中学校、高等学校、大学、高等専門学校、専修学校、各種学校 など | [14 empty] | テナントビル（オフィス系、準大規模） | 59.6 | 事務所 | 教育施設 | 400 | 500 | 1350 | 550 | 2000 | 2300 | 1200 | 0.2 | 0.25 | 0.675 | 0.275 | 1 | 1.15 | 0.6 | 2000
医療施設 |  |  |  | 病院、大学病院 など | [14 empty] | テナントビル（商業複合系、小規模） | 165.5 | 商業施設（物販） | 医療施設 | 1000 | 900 | 3400 | 1600 | 5110 | 5100 | 1800 | 0.19569 | 0.17613 | 0.66536 | 0.31311 | 1 | 0.99804 | 0.35225 | 5110
文化・娯楽施設 |  |  |  | 美術館、博物館、図書館、集会場、展示場、劇場、映画館、体育館、競技場、運動施設、遊園地、競馬場、競艇場 など | [14 empty] | テナントビル（商業複合系、中規模） | 138.8 | 商業施設（物販） | 文化・娯楽施設 | 1000 | 500 | 2300 | 1100 | 3861 | 3800 | 1200 | 0.259 | 0.1295 | 0.5957 | 0.2849 | 1 | 0.9842 | 0.3108 | 3861
その他 |  |  |  | 工場など | [14 empty] | テナントビル（商業複合系、準大規模） | 99.6 | 商業施設（物販） | その他 | 800 | 400 | 2100 | 450 | 2850 | 3300 | 1200 | 0.2807 | 0.14035 | 0.73684 | 0.15789 | 1 | 1.1579 | 0.42105 | 2850
計 | [18 empty] | 物販店（コンビ二） | 456.6 | 商業施設（物販） | 採用値(全負荷） | #VALUE! | #VALUE! | #VALUE! | #VALUE! | #VALUE! | #VALUE! | #VALUE! | #VALUE! | #VALUE! | #VALUE! | #VALUE! | #VALUE! | #VALUE! | #VALUE! | #VALUE!
[19 empty] | 物販店（ドラッグストア） | 230.1 | 商業施設（物販） | デフォルト加重平均（運転） | #VALUE! | #VALUE! | #VALUE! | #VALUE! | #VALUE!
CO2排出量・削減量 集計表 | [5 empty] | 排出係数 | 第一計画期間 |  |  | 申請前年度のCO2排出量 [t-CO2/年] | [6 empty] | 0 |  | 物販店（総合スーパー・百貨店） | 204.5 | 商業施設（物販） | デフォルト簡易（運転） | #N/A | #N/A | #N/A | #N/A | #N/A
[19 empty] | 物販店（生鮮食品等） | 303.2 | 商業施設（物販）
区分 |  |  | No | 削減対策項目 | [8 empty] | CO2排出量 [t－CO2/年] |  |  |  | CO2削減量 〔t－CO2/年] |  | 物販店（食料品の製造小売） | 638 | 商業施設（物販）
[13 empty] | 撤去 |  | 新設 |  |  |  | 物販店（服飾品） | 98 | 商業施設（物販）
A.熱源・熱搬送設備 |  |  | A-1 | 高効率熱源機器の導入 | [14 empty] | 物販店（自動車（新車）小売） | 51.6 | 商業施設（物販）
|  |  | A-2 | 高効率冷却塔の導入 | [14 empty] | 飲食店（食堂・レストラン） | 496.2 | 商業施設（飲食）
|  |  | A-3 | 高効率空調用ポンプの導入 | [14 empty] | 飲食店（居酒屋・バー） | 301.5 | 商業施設（飲食）
|  |  | A-4 | 空調用ポンプの省エネ制御の導入 | [14 empty] | 飲食店（ハンバーガー） | 600.5 | 商業施設（飲食） | [17 empty] | 一次エネルギー消費量 集計表
B. 空調・換気設備 |  |  | B-1 | 高効率パッケージ形空調機の導入 | [14 empty] | 飲食店（喫茶） | 324.8 | 商業施設（飲食）
|  |  | B-2 | 高効率空調機の導入 | [14 empty] | 飲食店（焼肉） | 458.2 | 商業施設（飲食） | ＊今回は、「用途別床面積」が必須入力項目となったため、不要。 | [19 empty] | 撤去 | 新設 | 削減量
|  |  | B-3 | 空調の省エネ制御の導入 | [14 empty] | 飲食店（中華料理・ラーメン） | 876.4 | 商業施設（飲食） | 主たる用途による | [16 empty] | 高効率熱源機器の導入
|  |  | B-4 | 全熱交換器の導入 | [14 empty] | 飲食店（その他） | 601.1 | 商業施設（飲食） |  | 熱源機器 冷房 | 熱源機器 暖房 | 熱源補機、搬送冷房 | 熱源補機、搬送暖房 | 空調機 | 換気 | 給湯 | 点灯時間 | [6 empty] | 基準 |  | 高効率冷却塔の導入 |  |  | 0 | 0
C. 照明・電気設備 |  |  | C-1 | 高効率照明器具の導入 | [14 empty] | 旅館・ホテル | 103.8 | 宿泊施設 |  | #N/A | #N/A | #N/A | #N/A | #N/A | #N/A | #N/A | #N/A | [6 empty] | #N/A |  | 高効率空調用ポンプの導入 |  |  | 0 | 0
|  |  | C-2 | 照明の省エネ制御の導入 | [14 empty] | 学校・教育施設 | 19.9 | 教育施設 | [17 empty] | 空調用ポンプの省エネ制御の導入
|  |  | C-3 | 高輝度型誘導灯の導入 | [14 empty] | 病院・診療所 | 86.2 | 医療施設 | [17 empty] | 高効率パッケージ形空調機の導入
|  |  | C-4 | 高効率変圧器の導入 | [14 empty] | 保育所 | 49 | 医療施設 | [17 empty] | 高効率空調機の導入 |  |  | 0 | 0
D.その他 |  |  | D-1 | エレベーターの省エネ制御の導入 | [14 empty] | 保健・介護施設 | 62.5 | 医療施設 | 採用デフォルト（運転時間） | #N/A | #N/A | #N/A | #N/A | #N/A | [11 empty] | 空調の省エネ制御の導入 |  |  |  |  | 0
|  |  | D-2 | その他1 BEMS(任意) | [14 empty] | フィットネス施設 | 178.9 | 文化・娯楽施設 | 採用デフォルト（全負荷相当運転時間） | #N/A | #N/A | #N/A | #N/A | #N/A | [11 empty] | 全熱交換器の導入 |  |  | 0 | 0
|  |  | D-3 | その他2 太陽光発電（任意） | [14 empty] | パチンコ店舗 | 224.9 | 文化・娯楽施設 | [17 empty] | 高効率照明器具の導入 |  |  | 0 | 0
|  |  | D-4 | その他3 遮熱・断熱（任意） | [14 empty] | カラオケボックス店舗 | 198.5 | 文化・娯楽施設 | [17 empty] | 照明の省エネ制御の導入
|  |  | D-5 | その他4 （任意） | [14 empty] | ゲームセンター | 259.9 | 文化・娯楽施設 | [17 empty] | 高輝度型誘導灯の導入 |  |  | 0 | 0
|  |  | D-6 | その他5 （任意） | [14 empty] | 図書館 | 52.6 | 文化・娯楽施設 | [17 empty] | 高効率変圧器の導入 |  |  | 0 | 0
[16 empty] | 計 |  |  | 博物館・美術館 | 56.7 | 文化・娯楽施設 | [17 empty] | エレベーターの省エネ制御の導入 |  |  |  |  | 0
省エネ改修評価 | [18 empty] | 区市町村庁舎等 | 44.5 | 事務所 | [17 empty] | その他1 BEMS(任意)
その他2 太陽光発電（任意）
[8 empty] | CO2排出量原単位 〔kg-CO2/㎡・年] | [5 empty] | 一次エネルギー消費原単位 [MJ/㎡・年] | [24 empty] | その他3 遮熱・断熱（任意）
| テナント入居率補正 | [37 empty] | その他4 （任意）
| ベンチマーク | [8 empty] | #VALUE! | %削減 |  |  |  | #DIV/0! | [23 empty] | その他5 （任意） | [5 empty] | 削減量
[17 empty] | %削減 | [21 empty] | 計 |  |  | 0 | 0 | 0 | 0
| 改修前 |  |  |  | 改修後
B+
| #N/A | [17 empty] | 改修前 | 改修後
[19 empty] | 0 | #VALUE!
[19 empty] | 申請前年度の一次エネルギー消費原単位 |  |  | 0
[19 empty] | 改修前 | 改修後
[19 empty] | #DIV/0! | #DIV/0!
運用改善目標 | [18 empty] | 運用改善目標
①空調設定温度の緩和 | [18 empty] | エネルギー消費割合
冷房時 |  |  |  | ℃ | → |  | ℃ |  | 実施範囲 |  |  | % | CO2削減量（参考） |  |  |  |  | t-CO2/年 | 空調 | 照明 |  | 事務室 | 共用部 |  | 冷房 | 暖房
暖房時 |  |  |  | ℃ | → |  | ℃ |  | 実施範囲 |  |  | % | CO2削減量（参考） |  |  |  |  | t-CO2/年 | 0.452 | 0.202 |  | 0.7 | 0.3 |  | 0.288 | 0.162
②空調起動開始時間の適正化 | [18 empty] | 空調設定温度を１℃緩和すると消費エネルギーが |  |  | 5 | ％削減
起動開始時間 |  |  |  | 分前 | → |  | 分前 |  | 実施範囲 |  |  | % | CO2削減量（参考） |  |  |  |  | t-CO2/年 | 空調起動開始時刻を30分遅くすると、空調の消費エネルギーが |  |  |  | 1 | ％削減
③照明の間引き | [18 empty] | 60分間消灯することで、照明の消費エネルギーが |  |  | 8 | ％削減
共用部：間引き率 |  |  |  | % | → |  | % |  | 実施範囲 |  |  | % | CO2削減量（参考） |  |  |  |  | t-CO2/年 | 照度を100lx下げることで、照明の消費エネルギーが |  |  | 10 | ％削減
事務室：間引き率 |  |  |  | % | → |  | % |  | 実施範囲 |  |  | % | CO2削減量（参考） |  |  |  |  | t-CO2/年
④昼休みの一斉消灯
消灯時間 |  |  |  | 分 | → |  | 分 |  | 実施範囲 |  |  | % | CO2削減量（参考） |  |  |  |  | t-CO2/年
⑤照度設定の緩和
照度 |  |  |  | lx | → |  | lx |  | 実施範囲 |  |  | % | CO2削減量（参考） |  |  |  |  | t-CO2/年 | 排出係数 及び エネルギー消費量換算係数
[19 empty] | 種別 | 第一計画期間 | 換算係数 | 第二計画期間 | 採用 排出係数
[20 empty] | 排出係数 |  | 排出係数
[19 empty] | 電気 | 0.382 | 9.76 | 0.489 | 0.382
[19 empty] | 中圧ｶﾞｽ | 2.277 | 45 | 2.244 | 2.277
[19 empty] | 低圧ｶﾞｽ | 2.277 | 45 | 2.244 | 2.277
[19 empty] | LPG | 3.002 | 50.8 | 2.9652 | 3.002
[19 empty] | A重油 | 2.7096 | 39.1 | 2.7096 | 2.7096
[19 empty] | 灯油 | 2.4895 | 36.7 | 2.4895 | 2.4895
[19 empty] | 蒸気・熱 | 0.052 | 1.36 | 0.06 | 0.052
[14 empty] | 改修前 | 改修後
[14 empty] | 0 | #VALUE!
[14 empty] | 改修前 | 改修後
[14 empty] | #DIV/0! | #DIV/0!
Note on G16: 西暦で記入 例：2014/10

## 2_エネルギー使用量 (電気)
[21 empty] | ○ | 2013 | 2014
| 色欄については、文字又は数値を入力 | [18 empty] | 排出係数一覧表
| 色欄については、プルダウンメニューから選択 | [18 empty] | 種別 | 電気 | 中圧ｶﾞｽ | 低圧ｶﾞｽ | LPG(kg) | LPG(m3) | A重油 | 灯油 | 蒸気 | 冷水 | 温水 | 原油 | 原油のうちｺﾝﾃﾞﾝｾｰﾄ | 揮発油（ガソリン） | ナフサ | 軽油 | Ｂ・Ｃ重油 | 石油アスファルト | 石油コークス | 石油系炭化水素ガス | 液化天然ガス（LNG) | その他可燃性天然ガス | 石炭（原料炭） | 石炭（一般炭） | 石炭（無煙炭） | 石炭コークス | コールタール | コークス炉ガス | 高炉ガス | 転炉ガス
| 色欄については、任意記入とし、文字又は数値を入力 | [18 empty] | 単位 | kWh | m3 | m3 | kg | m3 | ℓ | ℓ | MJ | MJ | MJ | ℓ | ℓ | ℓ | ℓ | ℓ | ℓ | kg | kg | Nm3 | kg | Nm3 | kg | kg | kg | kg | kg | Nm3 | Nm3 | Nm3
| 色欄については、入力の間違いや未記入の状態などエラーを示す。 | [18 empty] | 第一 | 0.382 | 2.277 | 2.277 | 3.002 | 6.6 | 2.7096 | 2.4895 | 0.052 | 0.052 | 0.052 | 2.681 | 2.6379 | 2.6236 | 2.6093 | 2.681 | 2.7957 | 3.8308 | 4.678 | 2.343 | 2.4863 | 2.2935 | 4.5122 | 4.549 | 4.6964 | 5.4147 | 3.8492 | 2.8566 | 4.389 | 6.336
[20 empty] | 第二 | 0.489 | 2.244 | 2.244 | 2.9652 | 6.519 | 2.7096 | 2.4895 | 0.06 | 0.06 | 0.06 | 2.681 | 2.6379 | 2.6236 | 2.6093 | 2.681 | 2.7957 | 3.8308 | 4.678 | 2.343 | 2.4863 | 2.2935 | 4.5122 | 4.549 | 4.6964 | 5.4147 | 3.8492 | 2.8566 | 4.3395 | 6.336
換算係数
エネルギー使用量（電気） | [16 empty] | No.2
No | メーター名称 | 除外対象 | 年度 | エネルギー使用量（電気） [kWh] | [12 empty] | CO2排出量 [t-CO2/年]
|  |  |  | 4月 | 5月 | 6月 | 7月 | 8月 | 9月 | 10月 | 11月 | 12月 | 1月 | 2月 | 3月 | 計 |  |  | CO2 | kWh | MJ |  | CO2 | MJ
1 | [17 empty] | 1 |  |  |  | 2013 | 0 | 0
2 | [17 empty] | 1 |  |  |  | 2014 | 0 | 0
3 | [17 empty] | 1
4 | [17 empty] | 1
5 | [17 empty] | 1
6 | [17 empty] | 1
7 | [17 empty] | 1
8 | [17 empty] | 1
9 | [17 empty] | 1
10 | [17 empty] | 1
11 | [17 empty] | 1
12 | [17 empty] | 1
13 | [17 empty] | 1
14 | [17 empty] | 1
15 | [17 empty] | 1
16 | [17 empty] | 1
17 | [17 empty] | 1
18 | [17 empty] | 1
19 | [17 empty] | 1
20 | [17 empty] | 1
21 | [17 empty] | 1
22 | [17 empty] | 1
23 | [17 empty] | 1
24 | [17 empty] | 1
25 | [17 empty] | 1
26 | [17 empty] | 1
27 | [17 empty] | 1
28 | [17 empty] | 1
29 | [17 empty] | 1
30 | [17 empty] | 1
31 | [17 empty] | 1
32 | [17 empty] | 1
33 | [17 empty] | 1
34 | [17 empty] | 1
35 | [17 empty] | 1
36 | [17 empty] | 1
37 | [17 empty] | 1
38 | [17 empty] | 1
39 | [17 empty] | 1
40 | [17 empty] | 1
41 | [17 empty] | 1
42 | [17 empty] | 1
43 | [17 empty] | 1
44 | [17 empty] | 1
45 | [17 empty] | 1
46 | [17 empty] | 1
47 | [17 empty] | 1
48 | [17 empty] | 1
49 | [17 empty] | 1
50 | [17 empty] | 1
51 | [17 empty] | 1
52 | [17 empty] | 1
53 | [17 empty] | 1
54 | [17 empty] | 1
55 | [17 empty] | 1
56 | [17 empty] | 1
57 | [17 empty] | 1
58 | [17 empty] | 1
59 | [17 empty] | 1
60 | [17 empty] | 1
61 | [17 empty] | 1
62 | [17 empty] | 1
63 | [17 empty] | 1
64 | [17 empty] | 1
65 | [17 empty] | 1
66 | [17 empty] | 1
67 | [17 empty] | 1
68 | [17 empty] | 1
69 | [17 empty] | 1
70 | [17 empty] | 1
71 | [17 empty] | 1
72 | [17 empty] | 1
73 | [17 empty] | 1
74 | [17 empty] | 1
75 | [17 empty] | 1
76 | [17 empty] | 1
77 | [17 empty] | 1
78 | [17 empty] | 1
79 | [17 empty] | 1
80 | [17 empty] | 1
81 | [17 empty] | 1
82 | [17 empty] | 1
83 | [17 empty] | 1
84 | [17 empty] | 1
85 | [17 empty] | 1
86 | [17 empty] | 1
87 | [17 empty] | 1
88 | [17 empty] | 1
89 | [17 empty] | 1
90 | [17 empty] | 1
91 | [17 empty] | 1
92 | [17 empty] | 1
93 | [17 empty] | 1
94 | [17 empty] | 1
95 | [17 empty] | 1
96 | [17 empty] | 1
97 | [17 empty] | 1
98 | [17 empty] | 1
99 | [17 empty] | 1
100 | [17 empty] | 1

## 3_エネルギー使用量 (都市ガス)
○
| 色欄については、文字又は数値を入力 | [18 empty] | 排出係数一覧表
| 色欄については、プルダウンメニューから選択 | [18 empty] | 種別 | 電気 | 中圧ｶﾞｽ | 低圧ｶﾞｽ | LPG(kg) | LPG(m3) | A重油 | 灯油 | 蒸気 | 冷水 | 温水 | 原油 | 原油のうちｺﾝﾃﾞﾝｾｰﾄ | 揮発油（ガソリン） | ナフサ | 軽油 | Ｂ・Ｃ重油 | 石油アスファルト | 石油コークス | 石油系炭化水素ガス | 液化天然ガス（LNG) | その他可燃性天然ガス | 石炭（原料炭） | 石炭（一般炭） | 石炭（無煙炭） | 石炭コークス | コールタール | コークス炉ガス | 高炉ガス | 転炉ガス
| 色欄については、任意記入とし、文字又は数値を入力 | [18 empty] | 単位 | kWh | m3 | m3 | kg | m3 | ℓ | ℓ | MJ | MJ | MJ | ℓ | ℓ | ℓ | ℓ | ℓ | ℓ | kg | kg | Nm3 | kg | Nm3 | kg | kg | kg | kg | kg | Nm3 | Nm3 | Nm3
| 色欄については、入力の間違いや未記入の状態などエラーを示す。 | [18 empty] | 第一 | 0.382 | 2.277 | 2.277 | 3.002 | 6.6 | 2.7096 | 2.4895 | 0.052 | 0.052 | 0.052 | 2.681 | 2.6379 | 2.6236 | 2.6093 | 2.681 | 2.7957 | 3.8308 | 4.678 | 2.343 | 2.4863 | 2.2935 | 4.5122 | 4.549 | 4.6964 | 5.4147 | 3.8492 | 2.8566 | 4.389 | 6.336
[20 empty] | 第二 | 0.489 | 2.244 | 2.244 | 2.9652 | 6.519 | 2.7096 | 2.4895 | 0.06 | 0.06 | 0.06 | 2.681 | 2.6379 | 2.6236 | 2.6093 | 2.681 | 2.7957 | 3.8308 | 4.678 | 2.343 | 2.4863 | 2.2935 | 4.5122 | 4.549 | 4.6964 | 5.4147 | 3.8492 | 2.8566 | 4.3395 | 6.336
[30 empty] | 中圧ガス | 低圧ガス
エネルギー使用量（都市ガス） | [17 empty] | No.3 | [11 empty] | 0.957 | 0.967
年度
No | メーター名称 | 種別 | 除外対象 | 年度 | エネルギー使用量（ガス） [㎥] | [12 empty] | CO2排出量 [t-CO2/年] |  | 2013 | 2014
[5 empty] | 4月 | 5月 | 6月 | 7月 | 8月 | 9月 | 10月 | 11月 | 12月 | 1月 | 2月 | 3月 | 計 |  |  | 第一計画期間 | 第二計画期間
1 | [18 empty] | 1
2 | [18 empty] | 1 |  | CO2 | 一次
3 | [18 empty] | 1 | 2013 | 0 | 0
4 | [18 empty] | 1 | 2014 | 0 | 0
5 | [18 empty] | 1
6 | [18 empty] | 1
7 | [18 empty] | 1
8 | [18 empty] | 1
9 | [18 empty] | 1
10 | [18 empty] | 1
11 | [18 empty] | 1
12 | [18 empty] | 1
13 | [18 empty] | 1
14 | [18 empty] | 1
15 | [18 empty] | 1
16 | [18 empty] | 1
17 | [18 empty] | 1
18 | [18 empty] | 1
19 | [18 empty] | 1
20 | [18 empty] | 1
21 | [18 empty] | 1
22 | [18 empty] | 1
23 | [18 empty] | 1
24 | [18 empty] | 1
25 | [18 empty] | 1
26 | [18 empty] | 1
27 | [18 empty] | 1
28 | [18 empty] | 1
29 | [18 empty] | 1
30 | [18 empty] | 1
31 | [18 empty] | 1
32 | [18 empty] | 1
33 | [18 empty] | 1
34 | [18 empty] | 1
35 | [18 empty] | 1
36 | [18 empty] | 1
37 | [18 empty] | 1
38 | [18 empty] | 1
39 | [18 empty] | 1
40 | [18 empty] | 1
41 | [18 empty] | 1
42 | [18 empty] | 1
43 | [18 empty] | 1
44 | [18 empty] | 1
45 | [18 empty] | 1
46 | [18 empty] | 1
47 | [18 empty] | 1
48 | [18 empty] | 1
49 | [18 empty] | 1
50 | [18 empty] | 1
51 | [18 empty] | 1
52 | [18 empty] | 1
53 | [18 empty] | 1
54 | [18 empty] | 1
55 | [18 empty] | 1
56 | [18 empty] | 1
57 | [18 empty] | 1
58 | [18 empty] | 1
59 | [18 empty] | 1
60 | [18 empty] | 1
61 | [18 empty] | 1
62 | [18 empty] | 1
63 | [18 empty] | 1
64 | [18 empty] | 1
65 | [18 empty] | 1
66 | [18 empty] | 1
67 | [18 empty] | 1
68 | [18 empty] | 1
69 | [18 empty] | 1
70 | [18 empty] | 1
71 | [18 empty] | 1
72 | [18 empty] | 1
73 | [18 empty] | 1
74 | [18 empty] | 1
75 | [18 empty] | 1
76 | [18 empty] | 1
77 | [18 empty] | 1
78 | [18 empty] | 1
79 | [18 empty] | 1
80 | [18 empty] | 1
81 | [18 empty] | 1
82 | [18 empty] | 1
83 | [18 empty] | 1
84 | [18 empty] | 1
85 | [18 empty] | 1
86 | [18 empty] | 1
87 | [18 empty] | 1
88 | [18 empty] | 1
89 | [18 empty] | 1
90 | [18 empty] | 1
91 | [18 empty] | 1
92 | [18 empty] | 1
93 | [18 empty] | 1
94 | [18 empty] | 1
95 | [18 empty] | 1
96 | [18 empty] | 1
97 | [18 empty] | 1
98 | [18 empty] | 1
99 | [18 empty] | 1
100 | [18 empty] | 1

## 4_エネルギー使用量 (その他)
[23 empty] | ○ |  | 2013 | 2014
| 色欄については、文字又は数値を入力 | [20 empty] | 排出係数一覧表
| 色欄については、プルダウンメニューから選択 | [20 empty] | 種別 | 電気 | 中圧ｶﾞｽ | 低圧ｶﾞｽ | LPG(kg) | LPG(m3) | A重油 | 灯油 | 蒸気 | 冷水 | 温水 | 原油 | 原油のうちｺﾝﾃﾞﾝｾｰﾄ | 揮発油（ガソリン） | ナフサ | 軽油 | Ｂ・Ｃ重油 | 石油アスファルト | 石油コークス | 石油系炭化水素ガス | 液化天然ガス（LNG) | その他可燃性天然ガス | 石炭（原料炭） | 石炭（一般炭） | 石炭（無煙炭） | 石炭コークス | コールタール | コークス炉ガス | 高炉ガス | 転炉ガス
| 色欄については、任意記入とし、文字又は数値を入力 | [20 empty] | 単位 | kWh | m3 | m3 | kg | m3 | ℓ | ℓ | MJ | MJ | MJ | ℓ | ℓ | ℓ | ℓ | ℓ | ℓ | kg | kg | Nm3 | kg | Nm3 | kg | kg | kg | kg | kg | Nm3 | Nm3 | Nm3
| 色欄については、入力の間違いや未記入の状態などエラーを示す。 | [20 empty] | 第一 | 0.382 | 2.2019 | 2.1791 | 3.0361 | 6.2848 | 2.7096 | 2.4895 | 0.052 | 0.052 | 0.052 | 2.6192 | 2.3816 | 2.3217 | 2.2422 | 2.585 | 2.9958 | 3.1193 | 2.7847 | 2.3378 | 2.7027 | 2.217 | 2.6052 | 2.3276 | 2.5152 | 3.1693 | 2.8584 | 0.85103 | 0.33259 | 1.1841
[22 empty] | 第二 | 0.489 | 2.1699 | 2.1475 | 2.9989 | 6.2077 | 2.7096 | 2.4895 | 0.06 | 0.06 | 0.06 | 2.6192 | 2.3816 | 2.3217 | 2.2422 | 2.585 | 2.9958 | 3.1193 | 2.7847 | 2.3378 | 2.7027 | 2.217 | 2.6052 | 2.3276 | 2.5152 | 3.1693 | 2.8584 | 0.85103 | 0.32884 | 1.1841
エネルギー使用量（その他） | [18 empty] | No.4 | [6 empty] | 50.8 | 105.156 | 39.1 | 36.7 | 1.36 | 1.36 | 1.36 | 38.2 | 35.3 | 34.6 | 33.6 | 37.7 | 41.9 | 40.9 | 29.9 | 44.9 | 54.6 | 43.5 | 29 | 25.7 | 26.9 | 29.4 | 37.3 | 21.1 | 3.41 | 8.41
No | メーター名称 | エネルギー 種別 | 除外対象 | 単位 | 年度 | エネルギー使用量 | [12 empty] | CO2排出量 [t-CO2/年] | [7 empty] | 要確認
[6 empty] | 4月 | 5月 | 6月 | 7月 | 8月 | 9月 | 10月 | 11月 | 12月 | 1月 | 2月 | 3月 | 計 |  |  | MJ | CO2
1 | [19 empty] | 1 |  |  |  | CO2 | 一次
2 | [19 empty] | 1 |  |  | 2013 | 0 | 0
3 | [19 empty] | 1 |  |  | 2014 | 0 | 0
4 | [19 empty] | 1
5 | [19 empty] | 1
6 | [19 empty] | 1
7 | [19 empty] | 1
8 | [19 empty] | 1
9 | [19 empty] | 1
10 | [19 empty] | 1
11 | [19 empty] | 1
12 | [19 empty] | 1
13 | [19 empty] | 1
14 | [19 empty] | 1
15 | [19 empty] | 1
16 | [19 empty] | 1
17 | [19 empty] | 1
18 | [19 empty] | 1
19 | [19 empty] | 1
20 | [19 empty] | 1
21 | [19 empty] | 1
22 | [19 empty] | 1
23 | [19 empty] | 1
24 | [19 empty] | 1
25 | [19 empty] | 1
26 | [19 empty] | 1
27 | [19 empty] | 1
28 | [19 empty] | 1
29 | [19 empty] | 1
30 | [19 empty] | 1
31 | [19 empty] | 1
32 | [19 empty] | 1
33 | [19 empty] | 1
34 | [19 empty] | 1
35 | [19 empty] | 1
36 | [19 empty] | 1
37 | [19 empty] | 1
38 | [19 empty] | 1
39 | [19 empty] | 1
40 | [19 empty] | 1
41 | [19 empty] | 1
42 | [19 empty] | 1
43 | [19 empty] | 1
44 | [19 empty] | 1
45 | [19 empty] | 1
46 | [19 empty] | 1
47 | [19 empty] | 1
48 | [19 empty] | 1
49 | [19 empty] | 1
50 | [19 empty] | 1
51 | [19 empty] | 1
52 | [19 empty] | 1
53 | [19 empty] | 1
54 | [19 empty] | 1
55 | [19 empty] | 1
56 | [19 empty] | 1
57 | [19 empty] | 1
58 | [19 empty] | 1
59 | [19 empty] | 1
60 | [19 empty] | 1
61 | [19 empty] | 1
62 | [19 empty] | 1
63 | [19 empty] | 1
64 | [19 empty] | 1
65 | [19 empty] | 1
66 | [19 empty] | 1
67 | [19 empty] | 1
68 | [19 empty] | 1
69 | [19 empty] | 1
70 | [19 empty] | 1
71 | [19 empty] | 1
72 | [19 empty] | 1
73 | [19 empty] | 1
74 | [19 empty] | 1
75 | [19 empty] | 1
76 | [19 empty] | 1
77 | [19 empty] | 1
78 | [19 empty] | 1
79 | [19 empty] | 1
80 | [19 empty] | 1
81 | [19 empty] | 1
82 | [19 empty] | 1
83 | [19 empty] | 1
84 | [19 empty] | 1
85 | [19 empty] | 1
86 | [19 empty] | 1
87 | [19 empty] | 1
88 | [19 empty] | 1
89 | [19 empty] | 1
90 | [19 empty] | 1
91 | [19 empty] | 1
92 | [19 empty] | 1
93 | [19 empty] | 1
94 | [19 empty] | 1
95 | [19 empty] | 1
96 | [19 empty] | 1
97 | [19 empty] | 1
98 | [19 empty] | 1
99 | [19 empty] | 1
100 | [19 empty] | 1
101 | [19 empty] | 1
102 | [19 empty] | 1
103 | [19 empty] | 1
104 | [19 empty] | 1
105 | [19 empty] | 1
106 | [19 empty] | 1
107 | [19 empty] | 1
108 | [19 empty] | 1
109 | [19 empty] | 1
110 | [19 empty] | 1
111 | [19 empty] | 1
112 | [19 empty] | 1
113 | [19 empty] | 1
114 | [19 empty] | 1
115 | [19 empty] | 1
116 | [19 empty] | 1
117 | [19 empty] | 1
118 | [19 empty] | 1
119 | [19 empty] | 1
120 | [19 empty] | 1
121 | [19 empty] | 1
122 | [19 empty] | 1
123 | [19 empty] | 1
124 | [19 empty] | 1
125 | [19 empty] | 1
126 | [19 empty] | 1
127 | [19 empty] | 1
128 | [19 empty] | 1
129 | [19 empty] | 1
130 | [19 empty] | 1
131 | [19 empty] | 1
132 | [19 empty] | 1
133 | [19 empty] | 1
134 | [19 empty] | 1
135 | [19 empty] | 1
136 | [19 empty] | 1
137 | [19 empty] | 1
138 | [19 empty] | 1
139 | [19 empty] | 1
140 | [19 empty] | 1
141 | [19 empty] | 1
142 | [19 empty] | 1
143 | [19 empty] | 1
144 | [19 empty] | 1
145 | [19 empty] | 1
146 | [19 empty] | 1
147 | [19 empty] | 1
148 | [19 empty] | 1
149 | [19 empty] | 1
150 | [19 empty] | 1
151 | [19 empty] | 1
152 | [19 empty] | 1
153 | [19 empty] | 1
154 | [19 empty] | 1
155 | [19 empty] | 1
156 | [19 empty] | 1
157 | [19 empty] | 1
158 | [19 empty] | 1
159 | [19 empty] | 1
160 | [19 empty] | 1
161 | [19 empty] | 1
162 | [19 empty] | 1
163 | [19 empty] | 1
164 | [19 empty] | 1
165 | [19 empty] | 1
166 | [19 empty] | 1
167 | [19 empty] | 1
168 | [19 empty] | 1
169 | [19 empty] | 1
170 | [19 empty] | 1
171 | [19 empty] | 1
172 | [19 empty] | 1
173 | [19 empty] | 1
174 | [19 empty] | 1
175 | [19 empty] | 1
176 | [19 empty] | 1
177 | [19 empty] | 1
178 | [19 empty] | 1
179 | [19 empty] | 1
180 | [19 empty] | 1
181 | [19 empty] | 1
182 | [19 empty] | 1
183 | [19 empty] | 1
184 | [19 empty] | 1
185 | [19 empty] | 1
186 | [19 empty] | 1
187 | [19 empty] | 1
188 | [19 empty] | 1
189 | [19 empty] | 1
190 | [19 empty] | 1
191 | [19 empty] | 1
192 | [19 empty] | 1
193 | [19 empty] | 1
194 | [19 empty] | 1
195 | [19 empty] | 1
196 | [19 empty] | 1
197 | [19 empty] | 1
198 | [19 empty] | 1
199 | [19 empty] | 1
200 | [19 empty] | 1

## 5_未計測テナント除外
| 色欄については、文字又は数値を入力 | [6 empty] | 電気 エネルギー消費量 換算係数 |  |  | 9.76 | MJ/kWh
| 色欄については、プルダウンメニューから選択 | [6 empty] | 電気 排出係数 |  |  | 0.382 | kg-CO2/kWh
色欄については、任意記入とし、文字又は数値を入力
色欄については、入力の間違いや未記入の状態などエラーを示す。
エネルギー未計測テナントの除外 | [5 empty] | No.5
テナント専有部のうち、エネルギーを測定していないが、申請範囲外とする場合に入力
No | 年度 | ベンチマーク区分 | 除外する 床面積 [㎡] | CO2排出原単位 [kg-CO2/㎡・年] |  | CO2排出量 [t-CO2/年] | 一次 エネルギー 消費量 | [5 empty] | 2013 | 2014
|  |  |  | 標準値 | 想定値 |  |  | 除外対象 | CO2 | 一次
1 | [7 empty] | 2013 | 0 | 0
2 | [7 empty] | 2014 | 0 | 0
3
4
5
6 | [14 empty] | オフィス（テナント専有部） | 54.1
7 | [14 empty] | 物販店（コンビ二） | 388.2
8 | [14 empty] | 物販店（ドラッグストア） | 195.6
9 | [14 empty] | 物販店（総合スーパー・百貨店） | 173.9
10 | [14 empty] | 物販店（生鮮食品等） | 257.8
11 | [14 empty] | 物販店（食料品の製造小売） | 542.3
12 | [14 empty] | 物販店（服飾品） | 83.3
13 | [14 empty] | 物販店（自動車（新車）小売） | 43.9
14 | [14 empty] | 飲食店（食堂・レストラン） | 421.8
15 | [14 empty] | 飲食店（居酒屋・バー） | 256.3
16 | [14 empty] | 飲食店（ハンバーガー） | 510.5
17 | [14 empty] | 飲食店（喫茶） | 276.1
18 | [14 empty] | 飲食店（焼肉） | 389.5
19 | [14 empty] | 飲食店（中華料理・ラーメン） | 745
20 | [14 empty] | 飲食店（その他） | 511
21 | [14 empty] | 旅館・ホテル | 88.3
22 | [14 empty] | 学校・教育施設 | 17
23 | [14 empty] | 病院・診療所 | 73.3
24 | [14 empty] | 保育所 | 41.7
25 | [14 empty] | 保健・介護施設 | 53.2
26 | [14 empty] | フィットネス施設 | 152.1
27 | [14 empty] | パチンコ店舗 | 191.2
28 | [14 empty] | カラオケボックス店舗 | 168.8
29 | [14 empty] | ゲームセンター | 221
30 | [14 empty] | 図書館 | 44.8
31 | [14 empty] | 博物館・美術館 | 48.2
32 | [14 empty] | 区市町村庁舎等 | 37.9
33 | [14 empty] | その他
34
35
36
37
38
39
40
41
42
43
44
45
46
47
48
49
50
51
52
53
54
55
56
57
58
59
60
61
62
63
64
65
66
67
68
69
70
71
72
73
74
75
76
77
78
79
80
81
82
83
84
85
86
87
88
89
90
91
92
93
94
95
96
97
98
99
100

## 6_テナント入居率
色欄については、文字又は数値を入力
色欄については、プルダウンメニューから選択
色欄については、任意記入とし、文字又は数値を入力
| 色欄については、入力の間違いや未記入の状態などエラーを示す。 | [22 empty] | 電気 排出係数
[24 empty] | 0.382 | kg-CO2/kWh
テナント入居率 | [14 empty] | No.6 | [8 empty] | 電気 エネルギー消費量換算係数
[24 empty] | 9.76 | MJ/kWh
|  | 貸室面積 |  | ㎡ ベンチマーク区分 | [5 empty] | テナント入居率補正に用いるCO2排出原単位 |  |  |  |  | kg-CO2/㎡・年 |  |  | 入居率補正 |  | CO2 足し戻し |  | 一次 足し戻し
[18 empty] | 2013 | 2014 | 2013 | 2014 | 2013 | 2014
年度を選択し、月毎のテナント入居率（入居面積／貸室面積）を入力 月毎の入居率が不明な場合は年平均（任意）を入力 | [19 empty] | 0 | 0 | 0 | 0 | 2013 | 2014
No | 年度 | テナント入居率[％] | [13 empty] | テナント入居率
|  | 4月 | 5月 | 6月 | 7月 | 8月 | 9月 | 10月 | 11月 | 12月 | 1月 | 2月 | 3月 | 年平均 | 年平均（任意） | 2013 | 2014
1
2
3
4
5
6 | [23 empty] | オフィス（テナント専有部） | 63.6
7 | [23 empty] | オフィス（自社ビル） | 52
8 | [23 empty] | 物販店（コンビ二） | 456.6
9 | [23 empty] | 物販店（ドラッグストア） | 230.1
10 | [23 empty] | 物販店（総合スーパー・百貨店） | 204.5
11 | [23 empty] | 物販店（生鮮食品等） | 303.2
12 | [23 empty] | 物販店（食料品の製造小売） | 638
13 | [23 empty] | 物販店（服飾品） | 98
14 | [23 empty] | 物販店（自動車（新車）小売） | 51.6
15 | [23 empty] | 飲食店（食堂・レストラン） | 496.2
16 | [23 empty] | 飲食店（居酒屋・バー） | 301.5
17 | [23 empty] | 飲食店（ハンバーガー） | 600.5
18 | [23 empty] | 飲食店（喫茶） | 324.8
19 | [23 empty] | 飲食店（焼肉） | 458.2
20 | [23 empty] | 飲食店（中華料理・ラーメン） | 876.4
21 | [23 empty] | 飲食店（その他） | 601.1
22 | [23 empty] | 旅館・ホテル | 103.8
23 | [23 empty] | 学校・教育施設 | 19.9
24 | [23 empty] | 病院・診療所 | 86.2
25 | [23 empty] | 保育所 | 49
26 | [23 empty] | 保健・介護施設 | 62.5
27 | [23 empty] | フィットネス施設 | 178.9
28 | [23 empty] | パチンコ店舗 | 224.9
29 | [23 empty] | カラオケボックス店舗 | 198.5
30 | [23 empty] | ゲームセンター | 259.9
[24 empty] | 図書館 | 52.6
[24 empty] | 博物館・美術館 | 56.7
[24 empty] | 区市町村庁舎等 | 44.5

## 7_熱源機器（新設）
| 色欄については、文字又は数値を入力 | [16 empty] | ○
| 色欄については、プルダウンメニューから選択 | [16 empty] | 水冷チリングユニット | 空冷チリングユニット | 空気熱源ヒートポンプユニット | 熱回収ヒートポンプユニット | ターボ冷凍機 | ブラインターボ冷凍機 | 熱回収ターボ冷凍機 | 蒸気吸収冷凍機 | 温水吸収冷凍機 | 直焚吸収冷温水機 | 排熱投入型直焚吸収冷温水機 | 小形吸収冷温水機ユニット | 蒸気ボイラー（貫流、空調用） | 蒸気ボイラー（貫流、生産プロセス用） | 蒸気ボイラー（その他、空調用） | 蒸気ボイラー（その他、生産プロセス用） | 温水ボイラー |  | 冷房時基準COP | 暖房時基準COP |  | ○
| 色欄については、任意記入とし、文字又は数値を入力 | [34 empty] | 0.9 | 0.8
| 色欄については、入力の間違いや未記入の状態などエラーを示す。 | [24 empty] | kW | kcal/h | MJ/h | Nm3/h | kg/h | l/h
[17 empty] | 年間CO2排出量（計） [t-CO2/年] |  | 年間一次エネルギー消費量 [MJ/年] |  |  |  |  | 電気 | 0.382 | 3.6 | 0.004186 | 1 |  |  |  | 3.6
[24 empty] | 都市ｶﾞｽ | 2.277 | 3.6 | 0.004186 | 1 | 45 |  |  | 45
[17 empty] | 新設 | 撤去 | 新設 | 撤去 |  |  |  | LPG | 3.002 | 3.6 | 0.004186 | 1 |  | 50.8 |  | 50.8 |  | 電気 | 都市ｶﾞｽ | LPG | A重油 | 灯油 | 蒸気・熱
A-１ 高効率熱源機器の導入（新設） | [15 empty] | No.7 | 0 | 0 | 0 | 0 |  |  |  | A重油 | 2.7096 | 3.6 | 0.004186 | 1 |  |  | 39.1 | 39.1 |  | kWh/年 | Nm3/年 | kg/年 | ℓ/年 | ℓ/年 | MJ/年
[24 empty] | 灯油 | 2.4895 | 3.6 | 0.004186 | 1 |  |  | 36.7 | 36.7 |  | 9.76 | 45 | 50.8 | 39.1 | 36.7 | 1.36
No | 機器記号 | 熱源機種 | 冷凍 能力 [kW] | 加熱 能力 [kW] | 台数 | エネルギー種別 | 高効率機器 |  |  |  | 年間運転時間 [h/年] |  |  |  | 年間エネルギー 消費量 | 年間CO2 排出量 [t-CO2/年] | 全負荷相当運転時間 [h/年] | [5 empty] | 年間一次 エネルギー 消費量 [MJ/年] | 蒸気・熱 | 0.052 | 3.6 | 0.004186 | 1 |  | 2.516 |  | 1.36
[7 empty] | １台当たり 定格エネルギー消費量 |  | 定格COP 又は ボイラー効率 | [33 empty] | 0
[11 empty] | 標準値 |  | 想定値 |  |  |  | 冷房 |  |  | 暖房 | [17 empty] | 省エネ率 |  | 更新前（推計） |  |  | 容量合計
[7 empty] | 冷凍 | 加熱 | 冷凍 | 加熱 | 冷房 | 暖房 | 冷房 | 暖房 |  |  | 標準値 | 想定値 | 採用値 | 標準値 | 想定値 | 採用値 | [15 empty] | 冷房 | 暖房 | エネルギー | CO2 | 一次
1 | [37 empty] | 0 | 0 |  |  |  | 0
2 | [37 empty] | 0 | 0 |  |  |  | 0
3 | [37 empty] | 0 | 0 |  |  |  | 0
4 | [37 empty] | 0 | 0 |  |  |  | 0
5 | [37 empty] | 0 | 0 |  |  |  | 0
6 | [37 empty] | 0 | 0 |  |  |  | 0
7 | [37 empty] | 0 | 0 |  |  |  | 0
8 | [37 empty] | 0 | 0 |  |  |  | 0
9 | [37 empty] | 0 | 0 |  |  |  | 0
10 | [37 empty] | 0 | 0 |  |  |  | 0
11 | [37 empty] | 0 | 0 |  |  |  | 0
12 | [37 empty] | 0 | 0 |  |  |  | 0
13 | [37 empty] | 0 | 0 |  |  |  | 0
14 | [37 empty] | 0 | 0 |  |  |  | 0
15 | [37 empty] | 0 | 0 |  |  |  | 0
16 | [37 empty] | 0 | 0 |  |  |  | 0
17 | [37 empty] | 0 | 0 |  |  |  | 0
18 | [37 empty] | 0 | 0 |  |  |  | 0
19 | [37 empty] | 0 | 0 |  |  |  | 0
20 | [37 empty] | 0 | 0 |  |  |  | 0
21 | [37 empty] | 0 | 0 |  |  |  | 0
22 | [37 empty] | 0 | 0 |  |  |  | 0
23 | [37 empty] | 0 | 0 |  |  |  | 0
24 | [37 empty] | 0 | 0 |  |  |  | 0
25 | [37 empty] | 0 | 0 |  |  |  | 0
26 | [37 empty] | 0 | 0 |  |  |  | 0
27 | [37 empty] | 0 | 0 |  |  |  | 0
28 | [37 empty] | 0 | 0 |  |  |  | 0
29 | [37 empty] | 0 | 0 |  |  |  | 0
30 | [37 empty] | 0 | 0 |  |  |  | 0
31 | [37 empty] | 0 | 0 |  |  |  | 0
32 | [37 empty] | 0 | 0 |  |  |  | 0
33 | [37 empty] | 0 | 0 |  |  |  | 0
34 | [37 empty] | 0 | 0 |  |  |  | 0
35 | [37 empty] | 0 | 0 |  |  |  | 0
[38 empty] | 0 | 0 |  |  |  | 0
[38 empty] | 0 | 0 |  |  |  | 0
[38 empty] | 0 | 0 |  |  |  | 0
[38 empty] | 0 | 0 |  |  |  | 0
[38 empty] | 0 | 0 |  |  |  | 0
[38 empty] | 0 | 0 |  |  |  | 0
[38 empty] | 0 | 0 |  |  |  | 0
[38 empty] | 0 | 0 |  |  |  | 0
[38 empty] | 0 | 0 |  |  |  | 0
[38 empty] | 0 | 0 |  |  |  | 0
[38 empty] | 0 | 0 |  |  |  | 0
[38 empty] | 0 | 0 |  |  |  | 0
[38 empty] | 0 | 0 |  |  |  | 0
[38 empty] | 0 | 0 |  |  |  | 0
[38 empty] | 0 | 0 |  |  |  | 0
[38 empty] | 0 | 0 |  |  |  | 0
[38 empty] | 0 | 0 |  |  |  | 0
[38 empty] | 0 | 0 |  |  |  | 0
[38 empty] | 0 | 0 |  |  |  | 0
[38 empty] | 0 | 0 |  |  |  | 0
[38 empty] | 0 | 0 |  |  |  | 0
[38 empty] | 0 | 0 |  |  |  | 0
[38 empty] | 0 | 0 |  |  |  | 0
[38 empty] | 0 | 0 |  |  |  | 0
[38 empty] | 0 | 0 |  |  |  | 0
[38 empty] | 0 | 0 |  |  |  | 0
[38 empty] | 0 | 0 |  |  |  | 0
[38 empty] | 0 | 0 |  |  |  | 0
[38 empty] | 0 | 0 |  |  |  | 0
[38 empty] | 0 | 0 |  |  |  | 0
[38 empty] | 0 | 0 |  |  |  | 0
[38 empty] | 0 | 0 |  |  |  | 0
[38 empty] | 0 | 0 |  |  |  | 0
[38 empty] | 0 | 0 |  |  |  | 0
[38 empty] | 0 | 0 |  |  |  | 0
[38 empty] | 0 | 0 |  |  |  | 0
[38 empty] | 0 | 0 |  |  |  | 0
[38 empty] | 0 | 0 |  |  |  | 0
[38 empty] | 0 | 0 |  |  |  | 0
[38 empty] | 0 | 0 |  |  |  | 0
[38 empty] | 0 | 0 |  |  |  | 0
[38 empty] | 0 | 0 |  |  |  | 0
[38 empty] | 0 | 0 |  |  |  | 0
[38 empty] | 0 | 0 |  |  |  | 0
[38 empty] | 0 | 0 |  |  |  | 0
[38 empty] | 0 | 0 |  |  |  | 0
[38 empty] | 0 | 0 |  |  |  | 0
[38 empty] | 0 | 0 |  |  |  | 0
[38 empty] | 0 | 0 |  |  |  | 0
[38 empty] | 0 | 0 |  |  |  | 0
[38 empty] | 0 | 0 |  |  |  | 0
[38 empty] | 0 | 0 |  |  |  | 0
[38 empty] | 0 | 0 |  |  |  | 0
[38 empty] | 0 | 0 |  |  |  | 0
[38 empty] | 0 | 0 |  |  |  | 0
[38 empty] | 0 | 0 |  |  |  | 0
[38 empty] | 0 | 0 |  |  |  | 0
[38 empty] | 0 | 0 |  |  |  | 0
[38 empty] | 0 | 0 |  |  |  | 0
[38 empty] | 0 | 0 |  |  |  | 0
[38 empty] | 0 | 0 |  |  |  | 0
[38 empty] | 0 | 0 |  |  |  | 0
[38 empty] | 0 | 0 |  |  |  | 0
[38 empty] | 0 | 0 |  |  |  | 0

## 8_冷却塔（新設）
[21 empty] | ○ |  |  | エネルギー消費量 換算係数 |  |  | 9.76
[24 empty] | ファン |  |  |  |  | 散水ポンプ
[24 empty] | 省エネ形 | モータ 直結形 ファン | 永久 磁石（IPM） モータ | ﾌﾟﾚﾐｱﾑ 効率 （IE3） モータ | 高効率 （IE2） モータ | 永久 磁石（IPM） モータ | ﾌﾟﾚﾐｱﾑ 効率 （IE3） モータ | 高効率 （IE2） モータ
| 色欄については、文字又は数値を入力 | [18 empty] | 年間CO2排出量（計） [t-CO2/年] |  | 年間一次エネルギー消費量 [MJ/年] |  | 0.34 | 0.05 | 0.1 | 0.06 | 0.04 | 0.1 | 0.06 | 0.04
色欄については、プルダウンメニューから選択
| 色欄については、任意記入とし、文字又は数値を入力 | [18 empty] | 新設 | 撤去 | 新設 | 撤去
| 色欄については、入力の間違いや未記入の状態などエラーを示す。 | [18 empty] | 0 | 0 | 0 | 0
A-２ 高効率冷却塔の導入（新設） | [18 empty] | No.8 | [5 empty] | 新設 | 更新前
No | 機器記号 | 機器名称 | 種別 | 冷却 能力 [kW] | ファン 電動機 出力 [kW] | 散水 ポンプ 電動機 出力 [kW] | 台数 | 高効率機器 | [7 empty] | 年間運転時間 [h/年] |  | 年間電気 使用量 [kWh/年] | 年間CO2 排出量 [t-CO2/年] | [5 empty] | 年間一次 エネルギー 消費量 [MJ/年]
|  |  | 白煙 防止形 |  |  |  |  | ファン |  |  |  |  | 散水ポンプ
[8 empty] | 省エネ形 | モータ 直結形 ファン | 永久 磁石（IPM） モータ | ﾌﾟﾚﾐｱﾑ 効率 （IE3） モータ | 高効率 （IE2） モータ | 永久 磁石（IPM） モータ | ﾌﾟﾚﾐｱﾑ 効率 （IE3） モータ | 高効率 （IE2） モータ
[20 empty] | 全負荷相当運転時間 |  |  | 更新前
[16 empty] | 標準値 | 想定値 |  |  | 標準値 | 想定値 | 採用値 | 電気使用量 | CO２排出量
1
2
3
4
5
6
7
8
9
10
11
12
13
14
15
16
17
18
19
20
21
22
23
24
25
26
27
28
29
30
31
32
33
34
35

## 9_空調用ポンプ（新設）
| 色欄については、文字又は数値を入力 | [20 empty] | ○ |  | 冷却水ポンプ | 冷温水1次ポンプ | 冷水1次ポンプ | 温水1次ポンプ | 冷温水2次ポンプ | 冷水2次ポンプ | 温水2次ポンプ
色欄については、プルダウンメニューから選択
| 色欄については、任意記入とし、文字又は数値を入力 | [22 empty] | 永久磁石(IPM)モータ | ﾌﾟﾚﾐｱﾑ効率（IE3) モータ | 高効率（IE2) モータ | 冷却水ポンプ変流量制御 | 空調1次ポンプ変流量制御 | 空調2次ポンプ変流量制御 | 空調2次ポンプの末端差圧制御
| 色欄については、入力の間違いや未記入の状態などエラーを示す。 | [22 empty] | 0.1 | 0.06 | 0.04 | 0.5 | 0.45 | 0.36 | 0.1
[21 empty] | 年間CO2排出量（計） [t-CO2/年] | [7 empty] | 年間一次エネルギー消費量 [MJ/年]
[24 empty] | エネルギー消費量換算係数 |  |  | 9.76
[21 empty] | 新設 | 撤去 | 制御効果 | [5 empty] | 新設 | 撤去
[21 empty] | 0 | 0 | 0 | [5 empty] | 0 | 0
A-３ 高効率空調用ポンプの導入（新設） | [19 empty] | No.9
A-４ 空調用ポンプの省エネ制御の導入（新設）
No | 改修の種類 |  | 機器記号 | 機器名称 | 種別 | 電動機出力 [kW] | 台数 | 高効率機器 |  |  | 省エネ制御 |  |  |  | 年間運転時間 [h/年] |  |  |  | 年間電気 使用量 [kWh/年] | 年間CO2 排出量 [t-CO2/年]
| 機器 新設 | 制御 追加 | [5 empty] | 永久 磁石 （IPM）モータ | ﾌﾟﾚﾐｱﾑ効率（IE3) モータ | 高効率（IE2) モータ | 冷却水 ポンプ 変流量 制御 | 空調1次 ポンプ 変流量 制御 | 空調2次 ポンプ 変流量 制御 | 空調2次 ポンプの 末端差圧 制御 | [6 empty] | 全負荷相当運転時間[h/年] | [5 empty] | 制御効果 [t-CO2/年] | 更新前 （推定値） | 計 | 年間電気 使用量 [kWh/年] | 年間一次エネルギー 消費量 [MJ/年] |  | #REF! | 0 | 0
[15 empty] | 標準値 |  | 想定値 |  |  |  | 冷房 |  |  | 暖房
[15 empty] | 冷房 | 暖房 | 冷房 | 暖房 |  |  | 標準値 | 想定値 | 採用値 | 標準値 | 想定値 | 採用値 |  |  | 0 |  | 新設 | 更新前
1
2
3
4
5
6
7
8
9
10
11
12
13
14
15
16
17
18
19
20
21
22
23
24
25
26
27
28
29
30
31
32
33
34
35

## 10_パッケージ (新設)
[36 empty] | 冷房 | 暖房 | 冷房 | 暖房 |  |  |  |  | EHP |  |  |  |  | 空調系システムの統合的評価 |  |  |  |  | PAC | 撤去容量 | 新設容量 | 撤去容量/新設容量 |  | 熱源補機等の撤去推定
| 色欄については、文字又は数値を入力 | [33 empty] | 事務所 | 1900 | 950 | 800 | 400 |  |  |  |  | 対策後 |  | 対策前 | 対策後 （1次エネ） | 対策前 |  | 改修前 | 改修後 |  |  |  | 0 | 0 | #DIV/0! |  | ポンプ | 冷却塔 | 空調機
| 色欄については、プルダウンメニューから選択 | [33 empty] | 商業施設（物販） | 1968.9231 | 875.0769 | 900 | 400 |  |  |  |  | 2次ｴﾈ | 1次エネ |  |  |  | 熱源 |  | 0 | 0 |  | 熱源 |  | 0 |  |  | 0.3 | 0.17 | 0.46
| 色欄については、任意記入とし、文字又は数値を入力 | [24 empty] | ○ |  | 電気 | 都市ガス | LPG |  |  | EHP壁掛形 | EHP | 商業施設（飲食） | 2574 | 1287 | 1000 | 500 |  |  |  | APF | 4.4 | 1.6 | 1.1 | 1.6 | 1.1 | PAC | #DIV/0! | 0 | 削減量 仕分け |  | 熱源とPACの新設容量比 |  |  | #DIV/0! | #DIV/0! | #VALUE! | #VALUE! | #VALUE!
| 色欄については、入力の間違いや未記入の状態などエラーを示す。 | [26 empty] | 9.76 | 45 | 50.8 |  |  | EHP直吹形 | GHP | 宿泊施設 | 2322.7273 | 2787.2727 | 1000 | 1200 |  |  |  | COP | 3.5 | 1.3 | 0.9 | 1.3 | 0.9 | 計 | #VALUE! | 0 | 熱源 | PAC
[28 empty] | 0.382 | 2.277 | 3.0361 |  |  | EHPその他 | 電算室用 | 教育施設 | 888.8889 | 1111.1111 | 400 | 500 | [11 empty] | #VALUE! | #VALUE! | #VALUE!
B-１ 高効率パッケージ形空調機の導入（新設） | [21 empty] | No.10 |  |  | CO2 |  | 一次エネルギー | [5 empty] | GHP |  | 医療施設 | 2689.4737 | 2420.5263 | 1000 | 900 | 2003年以前 | 2004年以降 | 電算室用 | 電算室用 | 0.6 | [5 empty] | kwh | t-CO2 | 熱源排出量
[6 empty] | パッケージ(撤去)シートに撤去機器を入力しない場合は、撤去するパッケージ形空調機の合計値[kW]を入力する。 | [5 empty] | 冷房 |  | 熱源機器(撤去)シートに撤去機器を入力しない場合は、撤去する熱源機器の合計値[kW]を入力する。 | [5 empty] | 冷凍 | 加熱 |  |  |  | 新設 | 撤去 | 新設 | 撤去 |  |  |  |  | 電算室用 |  | 文化・娯楽施設 | 2574 | 1287 | 1000 | 500 | 0.9 | 1.1 | 0.6 | [6 empty] | 熱源改修前 | #N/A
熱源機器をパッケージ形空調機に更新する場合は○印を選択 |  |  |  | → | [6 empty] | → | [7 empty] | → | [5 empty] | 0 | 0 | 0 | 0 | [6 empty] | その他 | 1900 | 950 | 800 | 400 | [10 empty] | 改修前 | 改修後
[49 empty] | 熱源 | #N/A | 0
No | 機器記号 | 機器名称 | 室用途 |  | 種別 |  | 冷房 能力 [kW] | 暖房 能力 [kW] | 台数 | ｴﾈﾙｷﾞｰ種別 | 高効率機器 |  |  |  | 年間運転時間 [h/年] |  |  |  | 年間 エネルギー 消費量 |  | 年間CO2 排出量 [t-CO2/年] |  | 年間一次エネルギー 消費量 [MJ/年] | [25 empty] | PAC | #DIV/0! | 0
[11 empty] | 通年ｴﾈﾙｷﾞｰ 消費効率 APF |  | 定格COP | [15 empty] | 計 | #REF! | 電算室 | その他 | 省エネ率 |  | 容量 | 省エネ率 COP | 省エネ率 採用 | [11 empty] | 熱源改修前 | #N/A | MJ
[15 empty] | 標準値 |  | 想定値 | [7 empty] | 全負荷相当運転時間 |  | 省エネ率 | 改修前（推定） |  |  |  |  | その他 APF | 電算室用
[15 empty] | 冷房 | 暖房 | 冷房 | 暖房 |  |  |  |  | 新設 | 更新前 | 冷房 | 暖房 |  | エネルギー | 単位 | CO2
1 | [24 empty] | #VALUE! | #VALUE! | [6 empty] | #DIV/0! | #DIV/0! |  | #DIV/0! | #DIV/0!
2 | [24 empty] | #VALUE! | #VALUE! | [6 empty] | #DIV/0! | #DIV/0! |  | #DIV/0! | #DIV/0!
3 | [24 empty] | #VALUE! | #VALUE! | [6 empty] | #DIV/0! | #DIV/0! |  | #DIV/0! | #DIV/0!
4 | [24 empty] | #VALUE! | #VALUE! | [6 empty] | #DIV/0! | #DIV/0! |  | #DIV/0! | #DIV/0!
5 | [24 empty] | #VALUE! | #VALUE! | [6 empty] | #DIV/0! | #DIV/0! |  | #DIV/0! | #DIV/0!
6 | [24 empty] | #VALUE! | #VALUE! | [6 empty] | #DIV/0! | #DIV/0! |  | #DIV/0! | #DIV/0!
7 | [24 empty] | #VALUE! | #VALUE! | [6 empty] | #DIV/0! | #DIV/0! |  | #DIV/0! | #DIV/0!
8 | [24 empty] | #VALUE! | #VALUE! | [6 empty] | #DIV/0! | #DIV/0! |  | #DIV/0! | #DIV/0!
9 | [24 empty] | #VALUE! | #VALUE! | [6 empty] | #DIV/0! | #DIV/0! |  | #DIV/0! | #DIV/0!
10 | [24 empty] | #VALUE! | #VALUE! | [6 empty] | #DIV/0! | #DIV/0! |  | #DIV/0! | #DIV/0!
11 | [24 empty] | #VALUE! | #VALUE! | [6 empty] | #DIV/0! | #DIV/0! |  | #DIV/0! | #DIV/0!
12 | [24 empty] | #VALUE! | #VALUE! | [6 empty] | #DIV/0! | #DIV/0! |  | #DIV/0! | #DIV/0!
13 | [24 empty] | #VALUE! | #VALUE! | [6 empty] | #DIV/0! | #DIV/0! |  | #DIV/0! | #DIV/0!
14 | [24 empty] | #VALUE! | #VALUE! | [6 empty] | #DIV/0! | #DIV/0! |  | #DIV/0! | #DIV/0!
15 | [24 empty] | #VALUE! | #VALUE! | [6 empty] | #DIV/0! | #DIV/0! |  | #DIV/0! | #DIV/0!
16 | [24 empty] | #VALUE! | #VALUE! | [6 empty] | #DIV/0! | #DIV/0! |  | #DIV/0! | #DIV/0!
17 | [24 empty] | #VALUE! | #VALUE! | [6 empty] | #DIV/0! | #DIV/0! |  | #DIV/0! | #DIV/0!
18 | [24 empty] | #VALUE! | #VALUE! | [6 empty] | #DIV/0! | #DIV/0! |  | #DIV/0! | #DIV/0!
19 | [24 empty] | #VALUE! | #VALUE! | [6 empty] | #DIV/0! | #DIV/0! |  | #DIV/0! | #DIV/0!
20 | [24 empty] | #VALUE! | #VALUE! | [6 empty] | #DIV/0! | #DIV/0! |  | #DIV/0! | #DIV/0!
21 | [24 empty] | #VALUE! | #VALUE! | [6 empty] | #DIV/0! | #DIV/0! |  | #DIV/0! | #DIV/0!
22 | [24 empty] | #VALUE! | #VALUE! | [6 empty] | #DIV/0! | #DIV/0! |  | #DIV/0! | #DIV/0!
23 | [24 empty] | #VALUE! | #VALUE! | [6 empty] | #DIV/0! | #DIV/0! |  | #DIV/0! | #DIV/0!
24 | [24 empty] | #VALUE! | #VALUE! | [6 empty] | #DIV/0! | #DIV/0! |  | #DIV/0! | #DIV/0!
25 | [24 empty] | #VALUE! | #VALUE! | [6 empty] | #DIV/0! | #DIV/0! |  | #DIV/0! | #DIV/0!
26 | [24 empty] | #VALUE! | #VALUE! | [6 empty] | #DIV/0! | #DIV/0! |  | #DIV/0! | #DIV/0!
27 | [24 empty] | #VALUE! | #VALUE! | [6 empty] | #DIV/0! | #DIV/0! |  | #DIV/0! | #DIV/0!
28 | [24 empty] | #VALUE! | #VALUE! | [6 empty] | #DIV/0! | #DIV/0! |  | #DIV/0! | #DIV/0!
29 | [24 empty] | #VALUE! | #VALUE! | [6 empty] | #DIV/0! | #DIV/0! |  | #DIV/0! | #DIV/0!
30 | [24 empty] | #VALUE! | #VALUE! | [6 empty] | #DIV/0! | #DIV/0! |  | #DIV/0! | #DIV/0!
31 | [24 empty] | #VALUE! | #VALUE! | [6 empty] | #DIV/0! | #DIV/0! |  | #DIV/0! | #DIV/0!
32 | [24 empty] | #VALUE! | #VALUE! | [6 empty] | #DIV/0! | #DIV/0! |  | #DIV/0! | #DIV/0!
33 | [24 empty] | #VALUE! | #VALUE! | [6 empty] | #DIV/0! | #DIV/0! |  | #DIV/0! | #DIV/0!
34 | [24 empty] | #VALUE! | #VALUE! | [6 empty] | #DIV/0! | #DIV/0! |  | #DIV/0! | #DIV/0!
35 | [24 empty] | #VALUE! | #VALUE! | [6 empty] | #DIV/0! | #DIV/0! |  | #DIV/0! | #DIV/0!
36 | [24 empty] | #VALUE! | #VALUE! | [6 empty] | #DIV/0! | #DIV/0! |  | #DIV/0! | #DIV/0!
37 | [24 empty] | #VALUE! | #VALUE! | [6 empty] | #DIV/0! | #DIV/0! |  | #DIV/0! | #DIV/0!
38 | [24 empty] | #VALUE! | #VALUE! | [6 empty] | #DIV/0! | #DIV/0! |  | #DIV/0! | #DIV/0!
39 | [24 empty] | #VALUE! | #VALUE! | [6 empty] | #DIV/0! | #DIV/0! |  | #DIV/0! | #DIV/0!
40 | [24 empty] | #VALUE! | #VALUE! | [6 empty] | #DIV/0! | #DIV/0! |  | #DIV/0! | #DIV/0!
41 | [24 empty] | #VALUE! | #VALUE! | [6 empty] | #DIV/0! | #DIV/0! |  | #DIV/0! | #DIV/0!
42 | [24 empty] | #VALUE! | #VALUE! | [6 empty] | #DIV/0! | #DIV/0! |  | #DIV/0! | #DIV/0!
43 | [24 empty] | #VALUE! | #VALUE! | [6 empty] | #DIV/0! | #DIV/0! |  | #DIV/0! | #DIV/0!
44 | [24 empty] | #VALUE! | #VALUE! | [6 empty] | #DIV/0! | #DIV/0! |  | #DIV/0! | #DIV/0!
45 | [24 empty] | #VALUE! | #VALUE! | [6 empty] | #DIV/0! | #DIV/0! |  | #DIV/0! | #DIV/0!
46 | [24 empty] | #VALUE! | #VALUE! | [6 empty] | #DIV/0! | #DIV/0! |  | #DIV/0! | #DIV/0!
47 | [24 empty] | #VALUE! | #VALUE! | [6 empty] | #DIV/0! | #DIV/0! |  | #DIV/0! | #DIV/0!
48 | [24 empty] | #VALUE! | #VALUE! | [6 empty] | #DIV/0! | #DIV/0! |  | #DIV/0! | #DIV/0!
49 | [24 empty] | #VALUE! | #VALUE! | [6 empty] | #DIV/0! | #DIV/0! |  | #DIV/0! | #DIV/0!
50 | [24 empty] | #VALUE! | #VALUE! | [6 empty] | #DIV/0! | #DIV/0! |  | #DIV/0! | #DIV/0!
51 | [24 empty] | #VALUE! | #VALUE! | [6 empty] | #DIV/0! | #DIV/0! |  | #DIV/0! | #DIV/0!
52 | [24 empty] | #VALUE! | #VALUE! | [6 empty] | #DIV/0! | #DIV/0! |  | #DIV/0! | #DIV/0!
53 | [24 empty] | #VALUE! | #VALUE! | [6 empty] | #DIV/0! | #DIV/0! |  | #DIV/0! | #DIV/0!
54 | [24 empty] | #VALUE! | #VALUE! | [6 empty] | #DIV/0! | #DIV/0! |  | #DIV/0! | #DIV/0!
55 | [24 empty] | #VALUE! | #VALUE! | [6 empty] | #DIV/0! | #DIV/0! |  | #DIV/0! | #DIV/0!
56 | [24 empty] | #VALUE! | #VALUE! | [6 empty] | #DIV/0! | #DIV/0! |  | #DIV/0! | #DIV/0!
57 | [24 empty] | #VALUE! | #VALUE! | [6 empty] | #DIV/0! | #DIV/0! |  | #DIV/0! | #DIV/0!
58 | [24 empty] | #VALUE! | #VALUE! | [6 empty] | #DIV/0! | #DIV/0! |  | #DIV/0! | #DIV/0!
59 | [24 empty] | #VALUE! | #VALUE! | [6 empty] | #DIV/0! | #DIV/0! |  | #DIV/0! | #DIV/0!
60 | [24 empty] | #VALUE! | #VALUE! | [6 empty] | #DIV/0! | #DIV/0! |  | #DIV/0! | #DIV/0!
61 | [24 empty] | #VALUE! | #VALUE! | [6 empty] | #DIV/0! | #DIV/0! |  | #DIV/0! | #DIV/0!
62 | [24 empty] | #VALUE! | #VALUE! | [6 empty] | #DIV/0! | #DIV/0! |  | #DIV/0! | #DIV/0!
63 | [24 empty] | #VALUE! | #VALUE! | [6 empty] | #DIV/0! | #DIV/0! |  | #DIV/0! | #DIV/0!
64 | [24 empty] | #VALUE! | #VALUE! | [6 empty] | #DIV/0! | #DIV/0! |  | #DIV/0! | #DIV/0!
65 | [24 empty] | #VALUE! | #VALUE! | [6 empty] | #DIV/0! | #DIV/0! |  | #DIV/0! | #DIV/0!
66 | [24 empty] | #VALUE! | #VALUE! | [6 empty] | #DIV/0! | #DIV/0! |  | #DIV/0! | #DIV/0!
67 | [24 empty] | #VALUE! | #VALUE! | [6 empty] | #DIV/0! | #DIV/0! |  | #DIV/0! | #DIV/0!
68 | [24 empty] | #VALUE! | #VALUE! | [6 empty] | #DIV/0! | #DIV/0! |  | #DIV/0! | #DIV/0!
69 | [24 empty] | #VALUE! | #VALUE! | [6 empty] | #DIV/0! | #DIV/0! |  | #DIV/0! | #DIV/0!
70 | [24 empty] | #VALUE! | #VALUE! | [6 empty] | #DIV/0! | #DIV/0! |  | #DIV/0! | #DIV/0!
71 | [24 empty] | #VALUE! | #VALUE! | [6 empty] | #DIV/0! | #DIV/0! |  | #DIV/0! | #DIV/0!
72 | [24 empty] | #VALUE! | #VALUE! | [6 empty] | #DIV/0! | #DIV/0! |  | #DIV/0! | #DIV/0!
73 | [24 empty] | #VALUE! | #VALUE! | [6 empty] | #DIV/0! | #DIV/0! |  | #DIV/0! | #DIV/0!
74 | [24 empty] | #VALUE! | #VALUE! | [6 empty] | #DIV/0! | #DIV/0! |  | #DIV/0! | #DIV/0!
75 | [24 empty] | #VALUE! | #VALUE! | [6 empty] | #DIV/0! | #DIV/0! |  | #DIV/0! | #DIV/0!
76 | [24 empty] | #VALUE! | #VALUE! | [6 empty] | #DIV/0! | #DIV/0! |  | #DIV/0! | #DIV/0!
77 | [24 empty] | #VALUE! | #VALUE! | [6 empty] | #DIV/0! | #DIV/0! |  | #DIV/0! | #DIV/0!
78 | [24 empty] | #VALUE! | #VALUE! | [6 empty] | #DIV/0! | #DIV/0! |  | #DIV/0! | #DIV/0!
79 | [24 empty] | #VALUE! | #VALUE! | [6 empty] | #DIV/0! | #DIV/0! |  | #DIV/0! | #DIV/0!
80 | [24 empty] | #VALUE! | #VALUE! | [6 empty] | #DIV/0! | #DIV/0! |  | #DIV/0! | #DIV/0!
81 | [24 empty] | #VALUE! | #VALUE! | [6 empty] | #DIV/0! | #DIV/0! |  | #DIV/0! | #DIV/0!
82 | [24 empty] | #VALUE! | #VALUE! | [6 empty] | #DIV/0! | #DIV/0! |  | #DIV/0! | #DIV/0!
83 | [24 empty] | #VALUE! | #VALUE! | [6 empty] | #DIV/0! | #DIV/0! |  | #DIV/0! | #DIV/0!
84 | [24 empty] | #VALUE! | #VALUE! | [6 empty] | #DIV/0! | #DIV/0! |  | #DIV/0! | #DIV/0!
85 | [24 empty] | #VALUE! | #VALUE! | [6 empty] | #DIV/0! | #DIV/0! |  | #DIV/0! | #DIV/0!
86 | [24 empty] | #VALUE! | #VALUE! | [6 empty] | #DIV/0! | #DIV/0! |  | #DIV/0! | #DIV/0!
87 | [24 empty] | #VALUE! | #VALUE! | [6 empty] | #DIV/0! | #DIV/0! |  | #DIV/0! | #DIV/0!
88 | [24 empty] | #VALUE! | #VALUE! | [6 empty] | #DIV/0! | #DIV/0! |  | #DIV/0! | #DIV/0!
89 | [24 empty] | #VALUE! | #VALUE! | [6 empty] | #DIV/0! | #DIV/0! |  | #DIV/0! | #DIV/0!
90 | [24 empty] | #VALUE! | #VALUE! | [6 empty] | #DIV/0! | #DIV/0! |  | #DIV/0! | #DIV/0!
91 | [24 empty] | #VALUE! | #VALUE! | [6 empty] | #DIV/0! | #DIV/0! |  | #DIV/0! | #DIV/0!
92 | [24 empty] | #VALUE! | #VALUE! | [6 empty] | #DIV/0! | #DIV/0! |  | #DIV/0! | #DIV/0!
93 | [24 empty] | #VALUE! | #VALUE! | [6 empty] | #DIV/0! | #DIV/0! |  | #DIV/0! | #DIV/0!
94 | [24 empty] | #VALUE! | #VALUE! | [6 empty] | #DIV/0! | #DIV/0! |  | #DIV/0! | #DIV/0!
95 | [24 empty] | #VALUE! | #VALUE! | [6 empty] | #DIV/0! | #DIV/0! |  | #DIV/0! | #DIV/0!
96 | [24 empty] | #VALUE! | #VALUE! | [6 empty] | #DIV/0! | #DIV/0! |  | #DIV/0! | #DIV/0!
97 | [24 empty] | #VALUE! | #VALUE! | [6 empty] | #DIV/0! | #DIV/0! |  | #DIV/0! | #DIV/0!
98 | [24 empty] | #VALUE! | #VALUE! | [6 empty] | #DIV/0! | #DIV/0! |  | #DIV/0! | #DIV/0!
99 | [24 empty] | #VALUE! | #VALUE! | [6 empty] | #DIV/0! | #DIV/0! |  | #DIV/0! | #DIV/0!
100 | [24 empty] | #VALUE! | #VALUE! | [6 empty] | #DIV/0! | #DIV/0! |  | #DIV/0! | #DIV/0!
101 | [24 empty] | #VALUE! | #VALUE! | [6 empty] | #DIV/0! | #DIV/0! |  | #DIV/0! | #DIV/0!
102 | [24 empty] | #VALUE! | #VALUE! | [6 empty] | #DIV/0! | #DIV/0! |  | #DIV/0! | #DIV/0!
103 | [24 empty] | #VALUE! | #VALUE! | [6 empty] | #DIV/0! | #DIV/0! |  | #DIV/0! | #DIV/0!
104 | [24 empty] | #VALUE! | #VALUE! | [6 empty] | #DIV/0! | #DIV/0! |  | #DIV/0! | #DIV/0!
105 | [24 empty] | #VALUE! | #VALUE! | [6 empty] | #DIV/0! | #DIV/0! |  | #DIV/0! | #DIV/0!
106 | [24 empty] | #VALUE! | #VALUE! | [6 empty] | #DIV/0! | #DIV/0! |  | #DIV/0! | #DIV/0!
107 | [24 empty] | #VALUE! | #VALUE! | [6 empty] | #DIV/0! | #DIV/0! |  | #DIV/0! | #DIV/0!
108 | [24 empty] | #VALUE! | #VALUE! | [6 empty] | #DIV/0! | #DIV/0! |  | #DIV/0! | #DIV/0!
109 | [24 empty] | #VALUE! | #VALUE! | [6 empty] | #DIV/0! | #DIV/0! |  | #DIV/0! | #DIV/0!
110 | [24 empty] | #VALUE! | #VALUE! | [6 empty] | #DIV/0! | #DIV/0! |  | #DIV/0! | #DIV/0!
111 | [24 empty] | #VALUE! | #VALUE! | [6 empty] | #DIV/0! | #DIV/0! |  | #DIV/0! | #DIV/0!
112 | [24 empty] | #VALUE! | #VALUE! | [6 empty] | #DIV/0! | #DIV/0! |  | #DIV/0! | #DIV/0!
113 | [24 empty] | #VALUE! | #VALUE! | [6 empty] | #DIV/0! | #DIV/0! |  | #DIV/0! | #DIV/0!
114 | [24 empty] | #VALUE! | #VALUE! | [6 empty] | #DIV/0! | #DIV/0! |  | #DIV/0! | #DIV/0!
115 | [24 empty] | #VALUE! | #VALUE! | [6 empty] | #DIV/0! | #DIV/0! |  | #DIV/0! | #DIV/0!
116 | [24 empty] | #VALUE! | #VALUE! | [6 empty] | #DIV/0! | #DIV/0! |  | #DIV/0! | #DIV/0!
117 | [24 empty] | #VALUE! | #VALUE! | [6 empty] | #DIV/0! | #DIV/0! |  | #DIV/0! | #DIV/0!
118 | [24 empty] | #VALUE! | #VALUE! | [6 empty] | #DIV/0! | #DIV/0! |  | #DIV/0! | #DIV/0!
119 | [24 empty] | #VALUE! | #VALUE! | [6 empty] | #DIV/0! | #DIV/0! |  | #DIV/0! | #DIV/0!
120 | [24 empty] | #VALUE! | #VALUE! | [6 empty] | #DIV/0! | #DIV/0! |  | #DIV/0! | #DIV/0!
121 | [24 empty] | #VALUE! | #VALUE! | [6 empty] | #DIV/0! | #DIV/0! |  | #DIV/0! | #DIV/0!
122 | [24 empty] | #VALUE! | #VALUE! | [6 empty] | #DIV/0! | #DIV/0! |  | #DIV/0! | #DIV/0!
123 | [24 empty] | #VALUE! | #VALUE! | [6 empty] | #DIV/0! | #DIV/0! |  | #DIV/0! | #DIV/0!
124 | [24 empty] | #VALUE! | #VALUE! | [6 empty] | #DIV/0! | #DIV/0! |  | #DIV/0! | #DIV/0!
125 | [24 empty] | #VALUE! | #VALUE! | [6 empty] | #DIV/0! | #DIV/0! |  | #DIV/0! | #DIV/0!
126 | [24 empty] | #VALUE! | #VALUE! | [6 empty] | #DIV/0! | #DIV/0! |  | #DIV/0! | #DIV/0!
127 | [24 empty] | #VALUE! | #VALUE! | [6 empty] | #DIV/0! | #DIV/0! |  | #DIV/0! | #DIV/0!
128 | [24 empty] | #VALUE! | #VALUE! | [6 empty] | #DIV/0! | #DIV/0! |  | #DIV/0! | #DIV/0!
129 | [24 empty] | #VALUE! | #VALUE! | [6 empty] | #DIV/0! | #DIV/0! |  | #DIV/0! | #DIV/0!
130 | [24 empty] | #VALUE! | #VALUE! | [6 empty] | #DIV/0! | #DIV/0! |  | #DIV/0! | #DIV/0!
131 | [24 empty] | #VALUE! | #VALUE! | [6 empty] | #DIV/0! | #DIV/0! |  | #DIV/0! | #DIV/0!
132 | [24 empty] | #VALUE! | #VALUE! | [6 empty] | #DIV/0! | #DIV/0! |  | #DIV/0! | #DIV/0!
133 | [24 empty] | #VALUE! | #VALUE! | [6 empty] | #DIV/0! | #DIV/0! |  | #DIV/0! | #DIV/0!
134 | [24 empty] | #VALUE! | #VALUE! | [6 empty] | #DIV/0! | #DIV/0! |  | #DIV/0! | #DIV/0!
135 | [24 empty] | #VALUE! | #VALUE! | [6 empty] | #DIV/0! | #DIV/0! |  | #DIV/0! | #DIV/0!
136 | [24 empty] | #VALUE! | #VALUE! | [6 empty] | #DIV/0! | #DIV/0! |  | #DIV/0! | #DIV/0!
137 | [24 empty] | #VALUE! | #VALUE! | [6 empty] | #DIV/0! | #DIV/0! |  | #DIV/0! | #DIV/0!
138 | [24 empty] | #VALUE! | #VALUE! | [6 empty] | #DIV/0! | #DIV/0! |  | #DIV/0! | #DIV/0!
139 | [24 empty] | #VALUE! | #VALUE! | [6 empty] | #DIV/0! | #DIV/0! |  | #DIV/0! | #DIV/0!
140 | [24 empty] | #VALUE! | #VALUE! | [6 empty] | #DIV/0! | #DIV/0! |  | #DIV/0! | #DIV/0!
141 | [24 empty] | #VALUE! | #VALUE! | [6 empty] | #DIV/0! | #DIV/0! |  | #DIV/0! | #DIV/0!
142 | [24 empty] | #VALUE! | #VALUE! | [6 empty] | #DIV/0! | #DIV/0! |  | #DIV/0! | #DIV/0!
143 | [24 empty] | #VALUE! | #VALUE! | [6 empty] | #DIV/0! | #DIV/0! |  | #DIV/0! | #DIV/0!
144 | [24 empty] | #VALUE! | #VALUE! | [6 empty] | #DIV/0! | #DIV/0! |  | #DIV/0! | #DIV/0!
145 | [24 empty] | #VALUE! | #VALUE! | [6 empty] | #DIV/0! | #DIV/0! |  | #DIV/0! | #DIV/0!
146 | [24 empty] | #VALUE! | #VALUE! | [6 empty] | #DIV/0! | #DIV/0! |  | #DIV/0! | #DIV/0!
147 | [24 empty] | #VALUE! | #VALUE! | [6 empty] | #DIV/0! | #DIV/0! |  | #DIV/0! | #DIV/0!
148 | [24 empty] | #VALUE! | #VALUE! | [6 empty] | #DIV/0! | #DIV/0! |  | #DIV/0! | #DIV/0!
149 | [24 empty] | #VALUE! | #VALUE! | [6 empty] | #DIV/0! | #DIV/0! |  | #DIV/0! | #DIV/0!
150 | [24 empty] | #VALUE! | #VALUE! | [6 empty] | #DIV/0! | #DIV/0! |  | #DIV/0! | #DIV/0!
151 | [24 empty] | #VALUE! | #VALUE! | [6 empty] | #DIV/0! | #DIV/0! |  | #DIV/0! | #DIV/0!
152 | [24 empty] | #VALUE! | #VALUE! | [6 empty] | #DIV/0! | #DIV/0! |  | #DIV/0! | #DIV/0!
153 | [24 empty] | #VALUE! | #VALUE! | [6 empty] | #DIV/0! | #DIV/0! |  | #DIV/0! | #DIV/0!
154 | [24 empty] | #VALUE! | #VALUE! | [6 empty] | #DIV/0! | #DIV/0! |  | #DIV/0! | #DIV/0!
155 | [24 empty] | #VALUE! | #VALUE! | [6 empty] | #DIV/0! | #DIV/0! |  | #DIV/0! | #DIV/0!
156 | [24 empty] | #VALUE! | #VALUE! | [6 empty] | #DIV/0! | #DIV/0! |  | #DIV/0! | #DIV/0!
157 | [24 empty] | #VALUE! | #VALUE! | [6 empty] | #DIV/0! | #DIV/0! |  | #DIV/0! | #DIV/0!
158 | [24 empty] | #VALUE! | #VALUE! | [6 empty] | #DIV/0! | #DIV/0! |  | #DIV/0! | #DIV/0!
159 | [24 empty] | #VALUE! | #VALUE! | [6 empty] | #DIV/0! | #DIV/0! |  | #DIV/0! | #DIV/0!
160 | [24 empty] | #VALUE! | #VALUE! | [6 empty] | #DIV/0! | #DIV/0! |  | #DIV/0! | #DIV/0!
161 | [24 empty] | #VALUE! | #VALUE! | [6 empty] | #DIV/0! | #DIV/0! |  | #DIV/0! | #DIV/0!
162 | [24 empty] | #VALUE! | #VALUE! | [6 empty] | #DIV/0! | #DIV/0! |  | #DIV/0! | #DIV/0!
163 | [24 empty] | #VALUE! | #VALUE! | [6 empty] | #DIV/0! | #DIV/0! |  | #DIV/0! | #DIV/0!
164 | [24 empty] | #VALUE! | #VALUE! | [6 empty] | #DIV/0! | #DIV/0! |  | #DIV/0! | #DIV/0!
165 | [24 empty] | #VALUE! | #VALUE! | [6 empty] | #DIV/0! | #DIV/0! |  | #DIV/0! | #DIV/0!
166 | [24 empty] | #VALUE! | #VALUE! | [6 empty] | #DIV/0! | #DIV/0! |  | #DIV/0! | #DIV/0!
167 | [24 empty] | #VALUE! | #VALUE! | [6 empty] | #DIV/0! | #DIV/0! |  | #DIV/0! | #DIV/0!
168 | [24 empty] | #VALUE! | #VALUE! | [6 empty] | #DIV/0! | #DIV/0! |  | #DIV/0! | #DIV/0!
169 | [24 empty] | #VALUE! | #VALUE! | [6 empty] | #DIV/0! | #DIV/0! |  | #DIV/0! | #DIV/0!
170 | [24 empty] | #VALUE! | #VALUE! | [6 empty] | #DIV/0! | #DIV/0! |  | #DIV/0! | #DIV/0!
171 | [24 empty] | #VALUE! | #VALUE! | [6 empty] | #DIV/0! | #DIV/0! |  | #DIV/0! | #DIV/0!
172 | [24 empty] | #VALUE! | #VALUE! | [6 empty] | #DIV/0! | #DIV/0! |  | #DIV/0! | #DIV/0!
173 | [24 empty] | #VALUE! | #VALUE! | [6 empty] | #DIV/0! | #DIV/0! |  | #DIV/0! | #DIV/0!
174 | [24 empty] | #VALUE! | #VALUE! | [6 empty] | #DIV/0! | #DIV/0! |  | #DIV/0! | #DIV/0!
175 | [24 empty] | #VALUE! | #VALUE! | [6 empty] | #DIV/0! | #DIV/0! |  | #DIV/0! | #DIV/0!
176 | [24 empty] | #VALUE! | #VALUE! | [6 empty] | #DIV/0! | #DIV/0! |  | #DIV/0! | #DIV/0!
177 | [24 empty] | #VALUE! | #VALUE! | [6 empty] | #DIV/0! | #DIV/0! |  | #DIV/0! | #DIV/0!
178 | [24 empty] | #VALUE! | #VALUE! | [6 empty] | #DIV/0! | #DIV/0! |  | #DIV/0! | #DIV/0!
179 | [24 empty] | #VALUE! | #VALUE! | [6 empty] | #DIV/0! | #DIV/0! |  | #DIV/0! | #DIV/0!
180 | [24 empty] | #VALUE! | #VALUE! | [6 empty] | #DIV/0! | #DIV/0! |  | #DIV/0! | #DIV/0!
181 | [24 empty] | #VALUE! | #VALUE! | [6 empty] | #DIV/0! | #DIV/0! |  | #DIV/0! | #DIV/0!
182 | [24 empty] | #VALUE! | #VALUE! | [6 empty] | #DIV/0! | #DIV/0! |  | #DIV/0! | #DIV/0!
183 | [24 empty] | #VALUE! | #VALUE! | [6 empty] | #DIV/0! | #DIV/0! |  | #DIV/0! | #DIV/0!
184 | [24 empty] | #VALUE! | #VALUE! | [6 empty] | #DIV/0! | #DIV/0! |  | #DIV/0! | #DIV/0!
185 | [24 empty] | #VALUE! | #VALUE! | [6 empty] | #DIV/0! | #DIV/0! |  | #DIV/0! | #DIV/0!
186 | [24 empty] | #VALUE! | #VALUE! | [6 empty] | #DIV/0! | #DIV/0! |  | #DIV/0! | #DIV/0!
187 | [24 empty] | #VALUE! | #VALUE! | [6 empty] | #DIV/0! | #DIV/0! |  | #DIV/0! | #DIV/0!
188 | [24 empty] | #VALUE! | #VALUE! | [6 empty] | #DIV/0! | #DIV/0! |  | #DIV/0! | #DIV/0!
189 | [24 empty] | #VALUE! | #VALUE! | [6 empty] | #DIV/0! | #DIV/0! |  | #DIV/0! | #DIV/0!
190 | [24 empty] | #VALUE! | #VALUE! | [6 empty] | #DIV/0! | #DIV/0! |  | #DIV/0! | #DIV/0!
191 | [24 empty] | #VALUE! | #VALUE! | [6 empty] | #DIV/0! | #DIV/0! |  | #DIV/0! | #DIV/0!
192 | [24 empty] | #VALUE! | #VALUE! | [6 empty] | #DIV/0! | #DIV/0! |  | #DIV/0! | #DIV/0!
193 | [24 empty] | #VALUE! | #VALUE! | [6 empty] | #DIV/0! | #DIV/0! |  | #DIV/0! | #DIV/0!
194 | [24 empty] | #VALUE! | #VALUE! | [6 empty] | #DIV/0! | #DIV/0! |  | #DIV/0! | #DIV/0!
195 | [24 empty] | #VALUE! | #VALUE! | [6 empty] | #DIV/0! | #DIV/0! |  | #DIV/0! | #DIV/0!
196 | [24 empty] | #VALUE! | #VALUE! | [6 empty] | #DIV/0! | #DIV/0! |  | #DIV/0! | #DIV/0!
197 | [24 empty] | #VALUE! | #VALUE! | [6 empty] | #DIV/0! | #DIV/0! |  | #DIV/0! | #DIV/0!
198 | [24 empty] | #VALUE! | #VALUE! | [6 empty] | #DIV/0! | #DIV/0! |  | #DIV/0! | #DIV/0!
199 | [24 empty] | #VALUE! | #VALUE! | [6 empty] | #DIV/0! | #DIV/0! |  | #DIV/0! | #DIV/0!
200 | [24 empty] | #VALUE! | #VALUE! | [6 empty] | #DIV/0! | #DIV/0! |  | #DIV/0! | #DIV/0!
201 | [24 empty] | #VALUE! | #VALUE! | [6 empty] | #DIV/0! | #DIV/0! |  | #DIV/0! | #DIV/0!
202 | [24 empty] | #VALUE! | #VALUE! | [6 empty] | #DIV/0! | #DIV/0! |  | #DIV/0! | #DIV/0!
203 | [24 empty] | #VALUE! | #VALUE! | [6 empty] | #DIV/0! | #DIV/0! |  | #DIV/0! | #DIV/0!
204 | [24 empty] | #VALUE! | #VALUE! | [6 empty] | #DIV/0! | #DIV/0! |  | #DIV/0! | #DIV/0!
205 | [24 empty] | #VALUE! | #VALUE! | [6 empty] | #DIV/0! | #DIV/0! |  | #DIV/0! | #DIV/0!
206 | [24 empty] | #VALUE! | #VALUE! | [6 empty] | #DIV/0! | #DIV/0! |  | #DIV/0! | #DIV/0!
207 | [24 empty] | #VALUE! | #VALUE! | [6 empty] | #DIV/0! | #DIV/0! |  | #DIV/0! | #DIV/0!
208 | [24 empty] | #VALUE! | #VALUE! | [6 empty] | #DIV/0! | #DIV/0! |  | #DIV/0! | #DIV/0!
209 | [24 empty] | #VALUE! | #VALUE! | [6 empty] | #DIV/0! | #DIV/0! |  | #DIV/0! | #DIV/0!
210 | [24 empty] | #VALUE! | #VALUE! | [6 empty] | #DIV/0! | #DIV/0! |  | #DIV/0! | #DIV/0!

## 11_空調機（新設）
○
| 色欄については、文字又は数値を入力 | [16 empty] | エネルギー消費量換算係数 |  |  | 9.76
色欄については、プルダウンメニューから選択
| 色欄については、任意記入とし、文字又は数値を入力 | [16 empty] | プラグ ファン | モータ 直結形 ファン | 永久 磁石 （IPM） モータ | ﾌﾟﾚﾐｱﾑ 効率 （IE3） モータ | 高効率 （IE2） モータ | 楕円管 熱交換器
色欄については、入力の間違いや未記入の状態などエラーを示す。
[15 empty] | 年間CO2排出量（計） [t-CO2/年] |  | 一次エネルギー | 0.17 | 0.05 | 0.1 | 0.06 | 0.04 | 0.05
[15 empty] | 新設 | 撤去 | 新設 | 撤去
B-２ 高効率空調機の導入（新設） | [13 empty] | No.11 | 0 | 0 | 0 | 0
No | 機器記号 | 機器名称 | 電動機 出力 [kW] | 台数 | 高効率機器 | [5 empty] | 年間運転時間 [h/年] |  | 年間電気 使用量 [kWh/年] | 年間CO2 排出量 [t-CO2/年]
[5 empty] | プラグ ファン | モータ 直結形 ファン | 永久磁石 （IPM） モータ | ﾌﾟﾚﾐｱﾑ 効率 （IE3） モータ | 高効率 （IE2） モータ | 楕円管 熱交換器 |  |  |  |  | 全負荷相当運転時間 [h/年] |  |  | 更新前 （推定値） [t-CO2/年] | 年間一次エネルギー 消費量
[11 empty] | 標準値 | 想定値 |  |  | 標準値 | 想定値 | 採用値 |  | 新設 | 撤去
1
2
3
4
5
6
7
8
9
10
11
12
13
14
15
16
17
18
19
20
21
22
23
24
25
26
27
28
29
30
31
32
33
34
35
36
37
38
39
40
41
42
43
44
45
46
47
48
49
50
51
52
53
54
55
56
57
58
59
60
61
62
63
64
65
66
67
68
69
70

## 12_空調制御（新設）
[19 empty] | ○ |  |  | 冷暖房用 | 冷房用 | 暖房用 | [5 empty] | エネルギー消費量換算係数 |  |  |  | 熱 | 1.36
| 色欄については、文字又は数値を入力 | [32 empty] | 電気 | 9.76
| 色欄については、プルダウンメニューから選択 | [18 empty] | ｳｫｰﾐﾝｸﾞｱｯﾌﾟ時の外気 遮断制御 | CO2濃度による外気量制御 | 空調の最適 起動制御 | 空調機の 変風量制御 | 空調機の 間欠運転制御 | ﾌｧﾝｺｲﾙﾕﾆｯﾄの比例制御 |  | 冷房比エンタルピー差 | 暖房比エンタルピー差
| 色欄については、任意記入とし、文字又は数値を入力 | [16 empty] | CO2 | MJ
| 色欄については、入力の間違いや未記入の状態などエラーを示す。 | [16 empty] | 制御効果 |  | 0.08 | 0.45 | 0.13 | 0.5 | 0.2 | 0.3 |  | 31.5 | 33.5
[18 empty] | 0 | 0
B-３ 空調の省エネ制御の導入（新設） | [16 empty] | No.12 |  |  | 換算係数[kW/l] |  | 0.3
No | 機器記号 | 外気量 [㎥/h] | 電動機 出力 [kW] | 種別 | 1台当たりの水量 [l/min] | 台数 | 省エネ制御 | [5 empty] | 年間運転時間 [h/年] |  | 年間 熱負荷 削減量 [MJ/年] ①の効果 | 年間電気 削減量 [kWh/年] ②・③ の効果 | 年間CO2 削減量 [t-CO2/年]
[7 empty] | ①外気負荷の抑制 |  |  | ②空気搬送動力の低減 |  | ③水搬送動力の低減 | [5 empty] | 全負荷相当運転時間[h/年] | [14 empty] | ①による 削減量 (CO2) | ②による削減量 |  | ③による削減量
[7 empty] | ｳｫｰﾐﾝｸﾞｱｯﾌﾟ時の外気 遮断制御 | CO2濃度 による外気量制御 | 空調の最適 起動制御 | 空調機の 変風量制御 | 空調機の 間欠運転 制御 | ﾌｧﾝｺｲﾙﾕﾆｯﾄの比例制御 | [5 empty] | 熱源機器 | [5 empty] | 空調機 |  |  | 熱源補機（搬送）
[18 empty] | 冷房 |  |  | 暖房 | [5 empty] | 冷房 |  |  | 暖房
[13 empty] | 標準値 | 想定値 |  |  |  | 標準値 | 想定値 | 採用値 | 標準値 | 想定値 | 採用値 | 標準値 | 想定値 | 採用値 | 標準値 | 想定値 | 採用値 | 標準値 | 想定値 | 採用値 |  | 電気 | CO2 | 電気 | CO2
1 | [32 empty] | 0 |  | 0 |  | 0
2 | [32 empty] | 0 |  | 0 |  | 0
3 | [32 empty] | 0 |  | 0 |  | 0
4 | [32 empty] | 0 |  | 0 |  | 0
5 | [32 empty] | 0 |  | 0 |  | 0
6 | [32 empty] | 0 |  | 0 |  | 0
7 | [32 empty] | 0 |  | 0 |  | 0
8 | [32 empty] | 0 |  | 0 |  | 0
9 | [32 empty] | 0 |  | 0 |  | 0
10 | [32 empty] | 0 |  | 0 |  | 0
11 | [32 empty] | 0 |  | 0 |  | 0
12 | [32 empty] | 0 |  | 0 |  | 0
13 | [32 empty] | 0 |  | 0 |  | 0
14 | [32 empty] | 0 |  | 0 |  | 0
15 | [32 empty] | 0 |  | 0 |  | 0
16 | [32 empty] | 0 |  | 0 |  | 0
17 | [32 empty] | 0 |  | 0 |  | 0
18 | [32 empty] | 0 |  | 0 |  | 0
19 | [32 empty] | 0 |  | 0 |  | 0
20 | [32 empty] | 0 |  | 0 |  | 0
21 | [32 empty] | 0 |  | 0 |  | 0
22 | [32 empty] | 0 |  | 0 |  | 0
23 | [32 empty] | 0 |  | 0 |  | 0
24 | [32 empty] | 0 |  | 0 |  | 0
25 | [32 empty] | 0 |  | 0 |  | 0
26 | [32 empty] | 0 |  | 0 |  | 0
27 | [32 empty] | 0 |  | 0 |  | 0
28 | [32 empty] | 0 |  | 0 |  | 0
29 | [32 empty] | 0 |  | 0 |  | 0
30 | [32 empty] | 0 |  | 0 |  | 0
31 | [32 empty] | 0 |  | 0 |  | 0
32 | [32 empty] | 0 |  | 0 |  | 0
33 | [32 empty] | 0 |  | 0 |  | 0
34 | [32 empty] | 0 |  | 0 |  | 0
35 | [32 empty] | 0 |  | 0 |  | 0
36 | [32 empty] | 0 |  | 0 |  | 0
37 | [32 empty] | 0 |  | 0 |  | 0
38 | [32 empty] | 0 |  | 0 |  | 0
39 | [32 empty] | 0 |  | 0 |  | 0
40 | [32 empty] | 0 |  | 0 |  | 0
41 | [32 empty] | 0 |  | 0 |  | 0
42 | [32 empty] | 0 |  | 0 |  | 0
43 | [32 empty] | 0 |  | 0 |  | 0
44 | [32 empty] | 0 |  | 0 |  | 0
45 | [32 empty] | 0 |  | 0 |  | 0
46 | [32 empty] | 0 |  | 0 |  | 0
47 | [32 empty] | 0 |  | 0 |  | 0
48 | [32 empty] | 0 |  | 0 |  | 0
49 | [32 empty] | 0 |  | 0 |  | 0
50 | [32 empty] | 0 |  | 0 |  | 0
51 | [32 empty] | 0 |  | 0 |  | 0
52 | [32 empty] | 0 |  | 0 |  | 0
53 | [32 empty] | 0 |  | 0 |  | 0
54 | [32 empty] | 0 |  | 0 |  | 0
55 | [32 empty] | 0 |  | 0 |  | 0
56 | [32 empty] | 0 |  | 0 |  | 0
57 | [32 empty] | 0 |  | 0 |  | 0
58 | [32 empty] | 0 |  | 0 |  | 0
59 | [32 empty] | 0 |  | 0 |  | 0
60 | [32 empty] | 0 |  | 0 |  | 0
61 | [32 empty] | 0 |  | 0 |  | 0
62 | [32 empty] | 0 |  | 0 |  | 0
63 | [32 empty] | 0 |  | 0 |  | 0
64 | [32 empty] | 0 |  | 0 |  | 0
65 | [32 empty] | 0 |  | 0 |  | 0
66 | [32 empty] | 0 |  | 0 |  | 0
67 | [32 empty] | 0 |  | 0 |  | 0
68 | [32 empty] | 0 |  | 0 |  | 0
69 | [32 empty] | 0 |  | 0 |  | 0
70 | [32 empty] | 0 |  | 0 |  | 0

## 13_全熱交換器 (新設)
| 色欄については、文字又は数値を入力 | [21 empty] | ○ | [13 empty] | 風量比 補正テーブル |  |  | 0.5 | 0.6 | 0.7 | 0.8 | 0.9 | 1 | 1.2 | 風量比
| 色欄については、プルダウンメニューから選択 | [26 empty] | エネルギー消費換算係数 |  |  | 1.36 | [7 empty] | 0.9 | 0.5 | 0.6 | 0.7 | 0.75 | 0.85 | 0.9 | 0.95
| 色欄については、任意記入とし、文字又は数値を入力 | [20 empty] | 一次消費エネルギー | [16 empty] | 0.8 | 0.5 | 0.55 | 0.65 | 0.7 | 0.75 | 0.8 | 0.85
| 色欄については、入力の間違いや未記入の状態などエラーを示す。 | [20 empty] | 撤去 | 新設 | 省エネ率 | [14 empty] | 0.7 | 0.45 | 0.55 | 0.6 | 0.65 | 0.7 | 0.7 | 0.75
[22 empty] | 0 | 0 | 全熱交換器エンタルピー制御あり | 全熱交換器エンタルピー制御無し | 除加湿可能全熱交換機能付外気処理機 | [12 empty] | 0.6 | 0.4 | 0.5 | 0.5 | 0.55 | 0.6 | 0.6 | 0.65
[22 empty] | CO2 |  | 0.5 | 0.4 | 0.5 | [12 empty] | 0.5 | 0.4 | 0.4 | 0.45 | 0.45 | 0.5 | 0.5 | 0.55
[22 empty] | 撤去 | 新設 | [6 empty] | 中小クレジットの標準値と統一 | [8 empty] | 熱交換率
[25 empty] | 標準熱交換率 | 0.5 | 冷房比エンタルピー差 | 暖房比エンタルピー差 |  | 標準熱交換率 | 50
B-４ 全熱交換器等の導入（新設） | [18 empty] | No.13 |  |  | 0 | 0 |  | 標準熱交換率 （撤去） | 0.5 | 31.5 | 33.5 |  | 標準風量比 | 0.5 |  |  | 新設 |  | 制御のみ追加 |  |  |  | 0.9: 年間一次エネルギー 消費量
No | 改修の種類 |  | 機器記号 | 機器名称 | 外気量 [㎥/h] | 排気量 [㎥/h] |  | 全熱交換効率 [%] |  | 台数 | 全熱交換器等 |  |  | 年間運転時間 [h/年] |  |  |  | 年間 熱負荷 [MJ/年] | 年間CO2 排出量 [t-CO2/年] | 年間熱負荷 削減量 [MJ/年] | 年間CO2 削減量 [t-CO2/年] | 静止形 |  |  |  | 省エネ率 |  | 全負荷相当運転時間 [h/年] | [5 empty] | 改修前の 年間熱負荷 | 改修前の 年間CO2 排出量 [t-CO2/年] | 制御のみ 追加 | 省エネ率 | 年間熱負荷 削減量 [MJ/年] | 年間CO2 削減量 [t-CO2/年] | 0.5: 改修前の 年間熱負荷; 0.6: 改修前の 年間CO2 排出量 [t-CO2/年]; 0.7: 年間熱負荷; 0.8: 年間CO2 排出量 [t-CO2/年]
| 機器 新設 | 制御 追加 | [8 empty] | 全熱交換器 エンタルピー 制御あり | 全熱交換器 エンタルピー 制御無し | 除加湿可能 全熱交換 機能付 外気処理機
[14 empty] | 標準値 |  | 想定値 | [5 empty] | 標準値・想定値 |  | 補正表 参照値 |  |  |  | 冷房 |  |  | 暖房
[6 empty] | 標準値 | 設計値 | 標準値 | 設計値 |  |  |  |  | 冷房 | 暖房 | 冷房 | 暖房 |  |  |  |  | 風量比 | 熱交換率 | 風量比 | 熱交換率 | 補正なし | 補正あり | 標準値 | 想定値 | 採用値 | 標準値 | 想定値 | 採用値 | [6 empty] | 0.9: 新設; 1: 更新前
1
2
3
4
5
6
7
8
9
10
11
12
13
14
15
16
17
18
19
20
21
22
23
24
25
26
27
28
29
30
31
32
33
34
35
36
37
38
39
40
41
42
43
44
45
46
47
48
49
50
51
52
53
54
55
56
57
58
59
60
61
62
63
64
65
66
67
68
69
70

## 14_照明 (新設)
[20 empty] | ＣＯ２ | [124 empty] | 直管形蛍光ﾗﾝﾌﾟHf_高出力型_FHF_FHC | 直管形蛍光ﾗﾝﾌﾟHf 定格出力型（FHF,FHC） | ｺﾝﾊﾟｸﾄ形蛍光ﾗﾝﾌﾟHf（FHT,FHP） | ｾﾗﾐｯｸﾒﾀﾙﾊﾗｲﾄﾞﾗﾝﾌﾟ | 高圧ナトリウムランプ | LED（器具更新） | LED（ランプ交換） | 直管形蛍光ﾗﾝﾌﾟFLR,FSL | 直管形蛍光ﾗﾝﾌﾟFL,FCL | ｺﾝﾊﾟｸﾄ形蛍光ﾗﾝﾌﾟFPR | ｺﾝﾊﾟｸﾄ形蛍光ﾗﾝﾌﾟFPL,FDL,FML,FWL | ハロゲン電球 | クリプトン電球 | 白熱電球 | メタルハライドランプ | 高圧水銀ランプ | 直管形蛍光ﾗﾝﾌﾟHf 高出力型（FHF,FHC） | 直管形蛍光ﾗﾝﾌﾟHf 定格出力型（FHF,FHC） | ｺﾝﾊﾟｸﾄ形蛍光ﾗﾝﾌﾟHf（FHT,FHP） | ｾﾗﾐｯｸﾒﾀﾙﾊﾗｲﾄﾞﾗﾝﾌﾟ | 高圧ナトリウムランプ | LED（器具更新） | LED（ランプ交換） | 直管形蛍光ﾗﾝﾌﾟFLR,FSL | 直管形蛍光ﾗﾝﾌﾟFL,FCL | ｺﾝﾊﾟｸﾄ形蛍光ﾗﾝﾌﾟFPR | ｺﾝﾊﾟｸﾄ形蛍光ﾗﾝﾌﾟFPL,FDL,FML,FWL | ハロゲン電球 | クリプトン電球 | 白熱電球 | メタルハライドランプ | 高圧水銀ランプ
| 色欄については、文字又は数値を入力 | [18 empty] | 新設 | 撤去 | ｴﾝﾄﾗﾝｽﾎｰﾙ、廊下 | 階段室（階段通路 誘導灯と兼用） | 階段室 | 便所、湯沸室 | 倉庫、設備室、更衣室 | 駐車場 | 事務室 | 会議室 | 電算室 | ﾚｽﾄﾗﾝ･食堂客席 | ﾚｽﾄﾗﾝ･食堂厨房 | 物販店舗 | 飲食店舗 | ﾎﾃﾙﾛﾋﾞｰ、客室廊下 | ホテル客室、宴会場 | 教室 | 研究室 | 体育館 | 病室 | 診察室 | 物流倉庫 | 屋外 | その他 | [100 empty] | 16 | 16 | 24 | 70 | 70 |  |  | 20 | 4 | 96 | 4 | 5 | 25 | 10 | 70 | 40 | あ | い | う | え | お | か | き | く | け | こ | さ | し | す | せ | そ | た
| 色欄については、プルダウンメニューから選択 | [18 empty] | 0 | 0 | 2500 | 8760 | 2500 | 2500 | 500 | 3000 | 2500 | 1200 | 500 | 4500 | 3000 | 4500 | 4500 | 8760 | 3000 | 1500 | 3000 | 1500 | 3000 | 1500 | 3000 | 3000 | 3000 | [100 empty] | 32 | 24 | 32 | 150 | 110 |  |  | 40 | 6 |  | 6 | 10 | 40 | 15 | 250 | 80 | 16 | 16 | 24 | 70 | 70 |  |  | 20 | 4 | 96 | 4 | 5 | 25 | 10 | 70 | 40
| 色欄については、任意記入とし、文字又は数値を入力 | [18 empty] | 制御効果 | [124 empty] | 54 | 32 | 45 | 190 | 150 |  |  | 110 | 8 |  | 9 | 15 | 60 | 20 | 400 | 100 | 32 | 24 | 32 | 150 | 110 |  |  | 40 | 6 |  | 6 | 10 | 40 | 15 | 250 | 80
| 色欄については、入力の間違いや未記入の状態などエラーを示す。 | [18 empty] | 0 |  | 直管形蛍光ﾗﾝﾌﾟHf 高出力型（FHF,FHC）161 | 直管形蛍光ﾗﾝﾌﾟHf 高出力型（FHF,FHC）162 | 直管形蛍光ﾗﾝﾌﾟHf 高出力型（FHF,FHC）321 | 直管形蛍光ﾗﾝﾌﾟHf 高出力型（FHF,FHC）322 | 直管形蛍光ﾗﾝﾌﾟHf 高出力型（FHF,FHC）541 | 直管形蛍光ﾗﾝﾌﾟHf 高出力型（FHF,FHC）542 | 直管形蛍光ﾗﾝﾌﾟHf 定格出力型（FHF,FHC）161 | 直管形蛍光ﾗﾝﾌﾟHf 定格出力型（FHF,FHC）321 | 直管形蛍光ﾗﾝﾌﾟHf 定格出力型（FHF,FHC）322 | 直管形蛍光ﾗﾝﾌﾟHf 定格出力型（FHF,FHC）241 | 直管形蛍光ﾗﾝﾌﾟHf 定格出力型（FHF,FHC）242 | 直管形蛍光ﾗﾝﾌﾟHf 定格出力型（FHF,FHC）631 | 直管形蛍光ﾗﾝﾌﾟHf 定格出力型（FHF,FHC）632 | 直管形蛍光ﾗﾝﾌﾟHf 定格出力型（FHF,FHC）861 | 直管形蛍光ﾗﾝﾌﾟHf 定格出力型（FHF,FHC）862 | ｺﾝﾊﾟｸﾄ形蛍光ﾗﾝﾌﾟHf（FHT,FHP）241 | ｺﾝﾊﾟｸﾄ形蛍光ﾗﾝﾌﾟHf（FHT,FHP）232 | ｺﾝﾊﾟｸﾄ形蛍光ﾗﾝﾌﾟHf（FHT,FHP）321 | ｺﾝﾊﾟｸﾄ形蛍光ﾗﾝﾌﾟHf（FHT,FHP）322 | ｺﾝﾊﾟｸﾄ形蛍光ﾗﾝﾌﾟHf（FHT,FHP）451 | ｺﾝﾊﾟｸﾄ形蛍光ﾗﾝﾌﾟHf（FHT,FHP）452 | ｾﾗﾐｯｸﾒﾀﾙﾊﾗｲﾄﾞﾗﾝﾌﾟ701 | ｾﾗﾐｯｸﾒﾀﾙﾊﾗｲﾄﾞﾗﾝﾌﾟ1501 | ｾﾗﾐｯｸﾒﾀﾙﾊﾗｲﾄﾞﾗﾝﾌﾟ1901 | ｾﾗﾐｯｸﾒﾀﾙﾊﾗｲﾄﾞﾗﾝﾌﾟ2001 | ｾﾗﾐｯｸﾒﾀﾙﾊﾗｲﾄﾞﾗﾝﾌﾟ2201 | ｾﾗﾐｯｸﾒﾀﾙﾊﾗｲﾄﾞﾗﾝﾌﾟ2901 | ｾﾗﾐｯｸﾒﾀﾙﾊﾗｲﾄﾞﾗﾝﾌﾟ3601 | 直管形蛍光ﾗﾝﾌﾟFL,FCL41 | 直管形蛍光ﾗﾝﾌﾟFL,FCL61 | 直管形蛍光ﾗﾝﾌﾟFL,FCL81 | 直管形蛍光ﾗﾝﾌﾟFL,FCL101 | 直管形蛍光ﾗﾝﾌﾟFL,FCL151 | 直管形蛍光ﾗﾝﾌﾟFL,FCL201 | 直管形蛍光ﾗﾝﾌﾟFL,FCL301 | 直管形蛍光ﾗﾝﾌﾟFL,FCL321 | 直管形蛍光ﾗﾝﾌﾟFL,FCL401 | 直管形蛍光ﾗﾝﾌﾟFL,FCL402 | ｺﾝﾊﾟｸﾄ形蛍光ﾗﾝﾌﾟFPR961 | ｺﾝﾊﾟｸﾄ形蛍光ﾗﾝﾌﾟFPL,FDL,FML,FWL41 | ｺﾝﾊﾟｸﾄ形蛍光ﾗﾝﾌﾟFPL,FDL,FML,FWL61 | ｺﾝﾊﾟｸﾄ形蛍光ﾗﾝﾌﾟFPL,FDL,FML,FWL91 | ｺﾝﾊﾟｸﾄ形蛍光ﾗﾝﾌﾟFPL,FDL,FML,FWL101 | ｺﾝﾊﾟｸﾄ形蛍光ﾗﾝﾌﾟFPL,FDL,FML,FWL131 | ｺﾝﾊﾟｸﾄ形蛍光ﾗﾝﾌﾟFPL,FDL,FML,FWL181 | ｺﾝﾊﾟｸﾄ形蛍光ﾗﾝﾌﾟFPL,FDL,FML,FWL271 | ｺﾝﾊﾟｸﾄ形蛍光ﾗﾝﾌﾟFPL,FDL,FML,FWL281 | ｺﾝﾊﾟｸﾄ形蛍光ﾗﾝﾌﾟFPL,FDL,FML,FWL361 | ｺﾝﾊﾟｸﾄ形蛍光ﾗﾝﾌﾟFPL,FDL,FML,FWL362 | ｺﾝﾊﾟｸﾄ形蛍光ﾗﾝﾌﾟFPL,FDL,FML,FWL551 | 高圧ナトリウムランプ701 | 高圧ナトリウムランプ1101 | 高圧ナトリウムランプ1501 | 高圧ナトリウムランプ1801 | 高圧ナトリウムランプ2201 | 高圧ナトリウムランプ2501 | 高圧ナトリウムランプ2701 | 高圧ナトリウムランプ3601 | 高圧ナトリウムランプ4001 | 高圧ナトリウムランプ6601 | 高圧ナトリウムランプ9401 | ハロゲン電球51 | ハロゲン電球101 | ハロゲン電球151 | ハロゲン電球201 | ハロゲン電球351 | ハロゲン電球501 | ハロゲン電球601 | ハロゲン電球701 | ハロゲン電球751 | ハロゲン電球801 | ハロゲン電球1001 | ハロゲン電球1301 | ハロゲン電球1401 | ハロゲン電球1501 | ハロゲン電球1701 | ハロゲン電球2001 | ハロゲン電球2501 | ハロゲン電球3001 | ハロゲン電球4001 | ハロゲン電球5001 | ハロゲン電球7001 | ハロゲン電球10001 | ハロゲン電球15001 | ハロゲン電球20001 | クリプトン電球251 | クリプトン電球401 | クリプトン電球601 | クリプトン電球751 | クリプトン電球1001 | 白熱電球101 | 白熱電球151 | 白熱電球201 | 白熱電球251 | 白熱電球401 | 白熱電球501 | 白熱電球571 | 白熱電球601 | 白熱電球1001 | 白熱電球1501 | 白熱電球2001 | メタルハライドランプ701 | メタルハライドランプ2501 | メタルハライドランプ4001 | メタルハライドランプ10001 | メタルハライドランプ15001 | メタルハライドランプ20001 | 高圧水銀ランプ401 | 高圧水銀ランプ801 | 高圧水銀ランプ1001 | 高圧水銀ランプ2001 | 高圧水銀ランプ2501 | 高圧水銀ランプ3001 | 高圧水銀ランプ4001 | 高圧水銀ランプ7001 | 高圧水銀ランプ10001 | 直管形蛍光ﾗﾝﾌﾟFLR,FSL201 | 直管形蛍光ﾗﾝﾌﾟFLR,FSL202 | 直管形蛍光ﾗﾝﾌﾟFLR,FSL401 | 直管形蛍光ﾗﾝﾌﾟFLR,FSL402 | 直管形蛍光ﾗﾝﾌﾟFLR,FSL1101 | 直管形蛍光ﾗﾝﾌﾟFLR,FSL1102 | 直管形蛍光ﾗﾝﾌﾟFL,FCL202 |  | 63 |  | 200 | 180 |  |  |  | 10 |  | 10 | 20 | 75 | 25 | 1000 | 200 | 54 | 32 | 45 | 190 | 150 |  |  | 110 | 8 |  | 9 | 15 | 60 | 20 | 400 | 100
[20 empty] | ＭＪ |  | 26 | 50 | 48 | 95 | 58 | 106 | 17.5 | 35 | 65 | 27 | 52 | 65 | 125 | 87 | 172 | 26 | 50 | 36 | 70 | 48 | 93 | 95 | 175 | 208 | 217 | 260 | 325 | 405 | 7.5 | 8 | 11 | 13 | 18 | 23 | 34 | 37 | 48 | 88 | 110 | 7.5 | 8 | 11 | 13 | 16.5 | 21 | 31 | 36 | 38 | 70 | 55 | 93 | 130 | 175 | 200 | 250 | 275 | 287 | 385 | 440 | 700 | 990 | 5.3 | 10.5 | 15.8 | 21 | 36.8 | 52.5 | 63 | 73.5 | 78.8 | 84 | 105 | 136.5 | 147 | 157.5 | 178.5 | 210 | 262.5 | 315 | 420 | 500 | 700 | 1000 | 1500 | 2150 | 22 | 36 | 54 | 68 | 90 | 9 | 15 | 20 | 22 | 40 | 48 | 57 | 54 | 90 | 150 | 200 | 94 | 280 | 440 | 1100 | 1630 | 2150 | 51 | 99 | 120 | 215 | 260 | 310 | 415 | 730 | 1030 | 27 | 48 | 43 | 85 | 108 | 208 | 44 |  | 86 |  | 220 | 220 |  |  |  | 15 |  | 13 | 35 | 100 | 40 | 1500 | 250 |  | 63 |  | 200 | 180 |  |  |  | 10 |  | 10 | 20 | 75 | 25 | 1000 | 200
[20 empty] | 新設 | 撤去 | [126 empty] | 290 | 250 |  |  |  | 20 |  | 18 | 50 |  | 50 | 2000 | 300 |  | 86 |  | 220 | 220 |  |  |  | 15 |  | 13 | 35 | 100 | 40 | 1500 | 250
C-１ 高効率照明器具の導入（新設） | [18 empty] | No.14 | 0 | 0 | 直管形蛍光ﾗﾝﾌﾟHf 高出力型（FHF,FHC） | 直管形蛍光ﾗﾝﾌﾟHf 定格出力型（FHF,FHC） | ｺﾝﾊﾟｸﾄ形蛍光ﾗﾝﾌﾟHf（FHT,FHP） | ｾﾗﾐｯｸﾒﾀﾙﾊﾗｲﾄﾞﾗﾝﾌﾟ | 高圧ナトリウムランプ | LED（器具更新） | LED（ランプ交換） | 直管形蛍光ﾗﾝﾌﾟFLR,FSL | 直管形蛍光ﾗﾝﾌﾟFL,FCL | ｺﾝﾊﾟｸﾄ形蛍光ﾗﾝﾌﾟFPR | ｺﾝﾊﾟｸﾄ形蛍光ﾗﾝﾌﾟFPL,FDL,FML,FWL | ハロゲン電球 | クリプトン電球 | 白熱電球 | メタルハライドランプ | 高圧水銀ランプ |  | 初期照度補正制御 | 昼光利用照明制御 | 人感ｾﾝｻｰによる 在室検知 制御 | 明るさ感知による自動点滅制御 | [105 empty] | 360 | 270 |  |  |  | 30 |  | 27 | 60 |  | 57 |  | 400 | え: 290; お: 250; け: 20; さ: 18; し: 50; せ: 50; そ: 2000; た: 300
C-２ 照明制御の導入（新設） | [21 empty] | 0.2 | 0.2 | 0.15 | 0.25 | 0.25 | 0.4 | 0.4 | 0 | 0 | 0 | 0 | 0 | 0 | 0 | 0 | 0 |  | 0.15 | 0.1 | 0.2 | 0.2 | [106 empty] | 360 |  |  |  | 32 |  | 28 | 70 |  | 60 |  | 700 | え: 360; お: 270; け: 30; さ: 27; し: 60; せ: 57; た: 400
[149 empty] | 400 |  |  |  | 40 |  | 36 | 75 |  | 100 |  | 1000 | お: 360; け: 32; さ: 28; し: 70; せ: 60; た: 700
No | 改修の種類 |  | 器具記号 | 室用途 | 室名称 | ランプ種類 | ランプ ワット数 [W] | 一台 当たりの灯数 | 一台当たり の消費電力 [W] |  | 台数 | 省エネ制御 |  |  |  | 年間点灯時間 [h/年] |  | 年間電気 使用量 [kWh/年] | 年間CO2 排出量 [t-CO2/年] | 改修前の 電気使用量 | 改修前のCO2 排出量 | 既存に 制御追加 追加前 電気使用量 | 既存に 制御追加 追加前 CO2排出量 | 既存に 制御追加 | 制御効果 電気削減量 | 制御効果 CO2削減量 | [122 empty] | 660 | [5 empty] | 55 | 80 |  | 150 |  |  | お: 400; け: 40; さ: 36; し: 75; せ: 100; た: 1000
| 器具 新設 | 制御 追加 | [9 empty] | 初期照度 補正制御 | 昼光利用 照明制御 | 人感ｾﾝｻｰによる 在室検知 制御 | 明るさ感知 による自動点滅制御 | [11 empty] | ○ |  | 1 | 2 | 3 |  | エネルギー消費量換算係数 |  |  | 9.76 | [112 empty] | 940 | [6 empty] | 100 |  | 200 |  |  | お: 660; さ: 55; し: 80; せ: 150
[27 empty] | ランプ種類 | 年間一次 エネルギー消費量 | [127 empty] | 130 |  |  |  |  | お: 940; し: 100; せ: 200
[9 empty] | 標準値 | 定格値 | [5 empty] | 標準値 | 想定値 | [10 empty] | 新設 | 更新前 | [126 empty] | 140 |  |  |  |  | し: 130
1 | [26 empty] | #N/A | [128 empty] | 150 |  |  |  |  | し: 140
2 | [26 empty] | #N/A | [128 empty] | 170 |  |  |  |  | し: 150
3 | [26 empty] | #N/A | [128 empty] | 200 |  |  |  |  | し: 170
4 | [26 empty] | #N/A | [128 empty] | 250 |  |  |  |  | し: 200
5 | [26 empty] | #N/A | [128 empty] | 300 |  |  |  |  | し: 250
6 | [26 empty] | #N/A | [128 empty] | 400 |  |  |  |  | し: 300
7 | [26 empty] | #N/A | [128 empty] | 500 |  |  |  |  | し: 400
8 | [26 empty] | #N/A | [128 empty] | 700 |  |  |  |  | し: 500
9 | [26 empty] | #N/A | [128 empty] | 1000 |  |  |  |  | し: 700
10 | [26 empty] | #N/A | [128 empty] | 1500 |  |  |  |  | し: 1000
11 | [26 empty] | #N/A | [128 empty] | 2000 |  |  |  |  | し: 1500
12 | [26 empty] | #N/A | [133 empty] | し: 2000
13 | [26 empty] | #N/A
14 | [26 empty] | #N/A
15 | [26 empty] | #N/A
16 | [26 empty] | #N/A
17 | [26 empty] | #N/A
18 | [26 empty] | #N/A
19 | [26 empty] | #N/A
20 | [26 empty] | #N/A
21 | [26 empty] | #N/A
22 | [26 empty] | #N/A
23 | [26 empty] | #N/A
24 | [26 empty] | #N/A
25 | [26 empty] | #N/A
26 | [26 empty] | #N/A
27 | [26 empty] | #N/A
28 | [26 empty] | #N/A
29 | [26 empty] | #N/A
30 | [26 empty] | #N/A
31 | [26 empty] | #N/A
32 | [26 empty] | #N/A
33 | [26 empty] | #N/A
34 | [26 empty] | #N/A
35 | [26 empty] | #N/A
36 | [26 empty] | #N/A
37 | [26 empty] | #N/A
38 | [26 empty] | #N/A
39 | [26 empty] | #N/A
40 | [26 empty] | #N/A
41 | [26 empty] | #N/A
42 | [26 empty] | #N/A
43 | [26 empty] | #N/A
44 | [26 empty] | #N/A
45 | [26 empty] | #N/A
46 | [26 empty] | #N/A
47 | [26 empty] | #N/A
48 | [26 empty] | #N/A
49 | [26 empty] | #N/A
50 | [26 empty] | #N/A
51 | [26 empty] | #N/A
52 | [26 empty] | #N/A
53 | [26 empty] | #N/A
54 | [26 empty] | #N/A
55 | [26 empty] | #N/A
56 | [26 empty] | #N/A
57 | [26 empty] | #N/A
58 | [26 empty] | #N/A
59 | [26 empty] | #N/A
60 | [26 empty] | #N/A
61 | [26 empty] | #N/A
62 | [26 empty] | #N/A
63 | [26 empty] | #N/A
64 | [26 empty] | #N/A
65 | [26 empty] | #N/A
66 | [26 empty] | #N/A
67 | [26 empty] | #N/A
68 | [26 empty] | #N/A
69 | [26 empty] | #N/A
70 | [26 empty] | #N/A
71 | [26 empty] | #N/A
72 | [26 empty] | #N/A
73 | [26 empty] | #N/A
74 | [26 empty] | #N/A
75 | [26 empty] | #N/A
76 | [26 empty] | #N/A
77 | [26 empty] | #N/A
78 | [26 empty] | #N/A
79 | [26 empty] | #N/A
80 | [26 empty] | #N/A
81 | [26 empty] | #N/A
82 | [26 empty] | #N/A
83 | [26 empty] | #N/A
84 | [26 empty] | #N/A
85 | [26 empty] | #N/A
86 | [26 empty] | #N/A
87 | [26 empty] | #N/A
88 | [26 empty] | #N/A
89 | [26 empty] | #N/A
90 | [26 empty] | #N/A
91 | [26 empty] | #N/A
92 | [26 empty] | #N/A
93 | [26 empty] | #N/A
94 | [26 empty] | #N/A
95 | [26 empty] | #N/A
96 | [26 empty] | #N/A
97 | [26 empty] | #N/A
98 | [26 empty] | #N/A
99 | [26 empty] | #N/A
100 | [26 empty] | #N/A
101 | [26 empty] | #N/A
102 | [26 empty] | #N/A
103 | [26 empty] | #N/A
104 | [26 empty] | #N/A
105 | [26 empty] | #N/A
106 | [26 empty] | #N/A
107 | [26 empty] | #N/A
108 | [26 empty] | #N/A
109 | [26 empty] | #N/A
110 | [26 empty] | #N/A
111 | [26 empty] | #N/A
112 | [26 empty] | #N/A
113 | [26 empty] | #N/A
114 | [26 empty] | #N/A
115 | [26 empty] | #N/A
116 | [26 empty] | #N/A
117 | [26 empty] | #N/A
118 | [26 empty] | #N/A
119 | [26 empty] | #N/A
120 | [26 empty] | #N/A
121 | [26 empty] | #N/A
122 | [26 empty] | #N/A
123 | [26 empty] | #N/A
124 | [26 empty] | #N/A
125 | [26 empty] | #N/A
126 | [26 empty] | #N/A
127 | [26 empty] | #N/A
128 | [26 empty] | #N/A
129 | [26 empty] | #N/A
130 | [26 empty] | #N/A
131 | [26 empty] | #N/A
132 | [26 empty] | #N/A
133 | [26 empty] | #N/A
134 | [26 empty] | #N/A
135 | [26 empty] | #N/A
136 | [26 empty] | #N/A
137 | [26 empty] | #N/A
138 | [26 empty] | #N/A
139 | [26 empty] | #N/A
140 | [26 empty] | #N/A
141 | [26 empty] | #N/A
142 | [26 empty] | #N/A
143 | [26 empty] | #N/A
144 | [26 empty] | #N/A
145 | [26 empty] | #N/A
146 | [26 empty] | #N/A
147 | [26 empty] | #N/A
148 | [26 empty] | #N/A
149 | [26 empty] | #N/A
150 | [26 empty] | #N/A
151 | [26 empty] | #N/A
152 | [26 empty] | #N/A
153 | [26 empty] | #N/A
154 | [26 empty] | #N/A
155 | [26 empty] | #N/A
156 | [26 empty] | #N/A
157 | [26 empty] | #N/A
158 | [26 empty] | #N/A
159 | [26 empty] | #N/A
160 | [26 empty] | #N/A
161 | [26 empty] | #N/A
162 | [26 empty] | #N/A
163 | [26 empty] | #N/A
164 | [26 empty] | #N/A
165 | [26 empty] | #N/A
166 | [26 empty] | #N/A
167 | [26 empty] | #N/A
168 | [26 empty] | #N/A
169 | [26 empty] | #N/A
170 | [26 empty] | #N/A
171 | [26 empty] | #N/A
172 | [26 empty] | #N/A
173 | [26 empty] | #N/A
174 | [26 empty] | #N/A
175 | [26 empty] | #N/A
176 | [26 empty] | #N/A
177 | [26 empty] | #N/A
178 | [26 empty] | #N/A
179 | [26 empty] | #N/A
180 | [26 empty] | #N/A
181 | [26 empty] | #N/A
182 | [26 empty] | #N/A
183 | [26 empty] | #N/A
184 | [26 empty] | #N/A
185 | [26 empty] | #N/A
186 | [26 empty] | #N/A
187 | [26 empty] | #N/A
188 | [26 empty] | #N/A
189 | [26 empty] | #N/A
190 | [26 empty] | #N/A
191 | [26 empty] | #N/A
192 | [26 empty] | #N/A
193 | [26 empty] | #N/A
194 | [26 empty] | #N/A
195 | [26 empty] | #N/A
196 | [26 empty] | #N/A
197 | [26 empty] | #N/A
198 | [26 empty] | #N/A
199 | [26 empty] | #N/A
200 | [26 empty] | #N/A
201 | [26 empty] | #N/A
202 | [26 empty] | #N/A
203 | [26 empty] | #N/A
204 | [26 empty] | #N/A
205 | [26 empty] | #N/A
206 | [26 empty] | #N/A
207 | [26 empty] | #N/A
208 | [26 empty] | #N/A
209 | [26 empty] | #N/A
210 | [26 empty] | #N/A

## 15_誘導灯（更新）
| 色欄については、文字又は数値を入力 | [9 empty] | ○ | デフォルト年間点灯時間 |  |  | 8760 |  | エネルギー消費量換算係数 |  | 9.76
| 色欄については、プルダウンメニューから選択 | [7 empty] | 新設 | 撤去
| 色欄については、任意記入とし、文字又は数値を入力 | [7 empty] | CO2 |  |  | A級片面形 | B級BH形片面形 | B級BH形両面形 | B級BL形片面形 | B級BL形両面形 | C級片面形 | C級両面形 |  | A級片面形冷陰極管 | A級両面形冷陰極管 | B級BH形片面形冷陰極管 | B級BH形両面形冷陰極管 | B級BL形片面形冷陰極管 | B級BL形両面形冷陰極管 | C級片面形冷陰極管 | C級両面形冷陰極管
| 色欄については、入力の間違いや未記入の状態などエラーを示す。 | [7 empty] | 0 | 0 | 従来型 ↓ LED | 0.8 | 0.8 | 0.7 | 0.7 | 0.6 | 0.6 | 0.5 |  | 24 | 0
[9 empty] | MJ |  | 冷陰極管 ↓ LED | 0.2 | 0.3 | 0.3 | 0.4 | 0.4 | 0.5 | 0.5
C-３ 高輝度型誘導灯の導入（更新） | [7 empty] | No.15 | 0 | 0 | 消費電力（W) | 10.5 | 3.6 | 5.4 | 2.7 | 3.6 | 2 | 2.6
)
No | 器具記号 | 等級・形状 | 高輝度型 |  | 1台 当たりの 消費電力 [W] | 台数 | 年間電気 使用量 [kWh/年] | 年間CO2 排出量 [t-CO2/年] | 年間電気 削減量 [kWh/年] | 年間CO2 削減量 [t-CO2/年] | 改修前の 年間電気 使用量 [t-CO3/年] | 改修前のCO2 排出量 [t-CO4/年] | 年間一次エネルギー 消費量
|  |  | 従来型 ↓ LED | 冷陰極管 ↓ LED
[13 empty] | 新設 | 更新前
1
2
3
4
5
6
7
8
9
10
11
12
13
14
15
16
17
18
19
20
21
22
23
24
25
26
27
28
29
30
31
32
33
34
35

## 16_変圧器（新設）
[12 empty] | ○ | 単相 | 油入 |  | 単相油入 | 単相モールド | 三相油入 | 三相モールド |  |  |  | 超高効率 変圧器 | トップランナ-変圧器2014 | トップランナ-変圧器 |  | 式識別番号は「高効率機器 相 種別 容量」の順番とする
| 色欄については、文字又は数値を入力 | [11 empty] | 三相 | モールド | [22 empty] | 単相油入 | 単相モールド | 三相油入 | 三相モールド
| 色欄については、プルダウンメニューから選択 | [10 empty] | デフォルト年間稼働時間 |  | 8760 | [12 empty] | 相 |  | 種別 |  | 容量 |  | 高効率機器 |  |  | 超高効率 変圧器 | 0.5 | 0.4 | 0.5 | 0.5
| 色欄については、任意記入とし、文字又は数値を入力 | [9 empty] | 新設 | 撤去 |  |  | 超高効率 変圧器 | 0.005 | 0.004 | 0.005 | 0.005 |  |  | 単相油入 | 0.005 | 0.004 | 0.004 |  | 単相 | 1 | 油入 | 1 | 500ｋVA以下 | 1 | トップランナ-変圧器2014 | 1 |  | トップランナ-変圧器2014 | 0.45 | 0.35 | 0.45 | 0.45
| 色欄については、入力の間違いや未記入の状態などエラーを示す。 | [9 empty] | 0 | 0 | CO2 |  | トップランナ-変圧器2014 | 0.004 | 0.003 | 0.004 | 0.004 |  |  | 単相モールド | 0.004 | 0.003 | 0.003 |  | 三相 | 2 | モールド | 2 | 500ｋVA以上 | 2 | トップランナ-変圧器 | 2 |  | トップランナ-変圧器 | 0.4 | 0.3 | 0.4 | 0.4
C-４ 高効率変圧器の導入（新設） | [9 empty] | No.16 | 0 | 0 | MJ |  | トップランナ-変圧器 | 0.004 | 0.003 | 0.004 | 0.004 |  |  | 三相油入 | 0.005 | 0.004 | 0.004 | [7 empty] | 超高効率変圧器 | 3
)
| 記号・系統 | 相 | 種別 | 変圧器 容量 [kVA] | 台数 | 高効率機器 |  |  | 年間電気 使用量 [kWh/年] | 年間CO2 排出量 [t-CO2/年] | 改修前の 年間電気 使用量 [kWh/年] | 改修前の 年間CO2 排出量 [t-CO2/年] | [22 empty] | 式識別番号 | 相 | 種別 | 容量 | 高効率機器
[6 empty] | 超高効率 変圧器 | トップランナ-変圧器2014 | トップランナ-変圧器
[14 empty] | 1111 | 1121 | 1211 | 1212 | 1221 | 1222 | 2111 | 2121 | 2211 | 2212 | 2221 | 2222 | 3111 | 3121 | 3211 | 3212 | 3221 | 3222
1 | [13 empty] | 0 | 0 | 0 | 0 | 0 | 0 | 0 | 0 | 0 | 0 | 0 | 0 | 0 | 0 | 0 | 0 | 0 | 0 |  |  |  | #VALUE!
2 | [13 empty] | 0 | 0 | 0 | 0 | 0 | 0 | 0 | 0 | 0 | 0 | 0 | 0 | 0 | 0 | 0 | 0 | 0 | 0 |  |  |  | #VALUE!
3 | [13 empty] | 0 | 0 | 0 | 0 | 0 | 0 | 0 | 0 | 0 | 0 | 0 | 0 | 0 | 0 | 0 | 0 | 0 | 0 |  |  |  | #VALUE!
4 | [13 empty] | 0 | 0 | 0 | 0 | 0 | 0 | 0 | 0 | 0 | 0 | 0 | 0 | 0 | 0 | 0 | 0 | 0 | 0 |  |  |  | #VALUE!
5 | [13 empty] | 0 | 0 | 0 | 0 | 0 | 0 | 0 | 0 | 0 | 0 | 0 | 0 | 0 | 0 | 0 | 0 | 0 | 0 |  |  |  | #VALUE!
6 | [13 empty] | 0 | 0 | 0 | 0 | 0 | 0 | 0 | 0 | 0 | 0 | 0 | 0 | 0 | 0 | 0 | 0 | 0 | 0 |  |  |  | #VALUE!
7 | [13 empty] | 0 | 0 | 0 | 0 | 0 | 0 | 0 | 0 | 0 | 0 | 0 | 0 | 0 | 0 | 0 | 0 | 0 | 0 |  |  |  | #VALUE!
8 | [13 empty] | 0 | 0 | 0 | 0 | 0 | 0 | 0 | 0 | 0 | 0 | 0 | 0 | 0 | 0 | 0 | 0 | 0 | 0 |  |  |  | #VALUE!
9 | [13 empty] | 0 | 0 | 0 | 0 | 0 | 0 | 0 | 0 | 0 | 0 | 0 | 0 | 0 | 0 | 0 | 0 | 0 | 0 |  |  |  | #VALUE!
10 | [13 empty] | 0 | 0 | 0 | 0 | 0 | 0 | 0 | 0 | 0 | 0 | 0 | 0 | 0 | 0 | 0 | 0 | 0 | 0 |  |  |  | #VALUE!
11 | [13 empty] | 0 | 0 | 0 | 0 | 0 | 0 | 0 | 0 | 0 | 0 | 0 | 0 | 0 | 0 | 0 | 0 | 0 | 0 |  |  |  | #VALUE!
12 | [13 empty] | 0 | 0 | 0 | 0 | 0 | 0 | 0 | 0 | 0 | 0 | 0 | 0 | 0 | 0 | 0 | 0 | 0 | 0 |  |  |  | #VALUE!
13 | [13 empty] | 0 | 0 | 0 | 0 | 0 | 0 | 0 | 0 | 0 | 0 | 0 | 0 | 0 | 0 | 0 | 0 | 0 | 0 |  |  |  | #VALUE!
14 | [13 empty] | 0 | 0 | 0 | 0 | 0 | 0 | 0 | 0 | 0 | 0 | 0 | 0 | 0 | 0 | 0 | 0 | 0 | 0 |  |  |  | #VALUE!
15 | [13 empty] | 0 | 0 | 0 | 0 | 0 | 0 | 0 | 0 | 0 | 0 | 0 | 0 | 0 | 0 | 0 | 0 | 0 | 0 |  |  |  | #VALUE!
16 | [13 empty] | 0 | 0 | 0 | 0 | 0 | 0 | 0 | 0 | 0 | 0 | 0 | 0 | 0 | 0 | 0 | 0 | 0 | 0 |  |  |  | #VALUE!
17 | [13 empty] | 0 | 0 | 0 | 0 | 0 | 0 | 0 | 0 | 0 | 0 | 0 | 0 | 0 | 0 | 0 | 0 | 0 | 0 |  |  |  | #VALUE!
18 | [13 empty] | 0 | 0 | 0 | 0 | 0 | 0 | 0 | 0 | 0 | 0 | 0 | 0 | 0 | 0 | 0 | 0 | 0 | 0 |  |  |  | #VALUE!
19 | [13 empty] | 0 | 0 | 0 | 0 | 0 | 0 | 0 | 0 | 0 | 0 | 0 | 0 | 0 | 0 | 0 | 0 | 0 | 0 |  |  |  | #VALUE!
20 | [13 empty] | 0 | 0 | 0 | 0 | 0 | 0 | 0 | 0 | 0 | 0 | 0 | 0 | 0 | 0 | 0 | 0 | 0 | 0 |  |  |  | #VALUE!
21 | [13 empty] | 0 | 0 | 0 | 0 | 0 | 0 | 0 | 0 | 0 | 0 | 0 | 0 | 0 | 0 | 0 | 0 | 0 | 0 |  |  |  | #VALUE!
22 | [13 empty] | 0 | 0 | 0 | 0 | 0 | 0 | 0 | 0 | 0 | 0 | 0 | 0 | 0 | 0 | 0 | 0 | 0 | 0 |  |  |  | #VALUE!
23 | [13 empty] | 0 | 0 | 0 | 0 | 0 | 0 | 0 | 0 | 0 | 0 | 0 | 0 | 0 | 0 | 0 | 0 | 0 | 0 |  |  |  | #VALUE!
24 | [13 empty] | 0 | 0 | 0 | 0 | 0 | 0 | 0 | 0 | 0 | 0 | 0 | 0 | 0 | 0 | 0 | 0 | 0 | 0 |  |  |  | #VALUE!
25 | [13 empty] | 0 | 0 | 0 | 0 | 0 | 0 | 0 | 0 | 0 | 0 | 0 | 0 | 0 | 0 | 0 | 0 | 0 | 0 |  |  |  | #VALUE!
26 | [13 empty] | 0 | 0 | 0 | 0 | 0 | 0 | 0 | 0 | 0 | 0 | 0 | 0 | 0 | 0 | 0 | 0 | 0 | 0 |  |  |  | #VALUE!
27 | [13 empty] | 0 | 0 | 0 | 0 | 0 | 0 | 0 | 0 | 0 | 0 | 0 | 0 | 0 | 0 | 0 | 0 | 0 | 0 |  |  |  | #VALUE!
28 | [13 empty] | 0 | 0 | 0 | 0 | 0 | 0 | 0 | 0 | 0 | 0 | 0 | 0 | 0 | 0 | 0 | 0 | 0 | 0 |  |  |  | #VALUE!
29 | [13 empty] | 0 | 0 | 0 | 0 | 0 | 0 | 0 | 0 | 0 | 0 | 0 | 0 | 0 | 0 | 0 | 0 | 0 | 0 |  |  |  | #VALUE!
30 | [13 empty] | 0 | 0 | 0 | 0 | 0 | 0 | 0 | 0 | 0 | 0 | 0 | 0 | 0 | 0 | 0 | 0 | 0 | 0 |  |  |  | #VALUE!
31 | [13 empty] | 0 | 0 | 0 | 0 | 0 | 0 | 0 | 0 | 0 | 0 | 0 | 0 | 0 | 0 | 0 | 0 | 0 | 0 |  |  |  | #VALUE!
32 | [13 empty] | 0 | 0 | 0 | 0 | 0 | 0 | 0 | 0 | 0 | 0 | 0 | 0 | 0 | 0 | 0 | 0 | 0 | 0 |  |  |  | #VALUE!
33 | [13 empty] | 0 | 0 | 0 | 0 | 0 | 0 | 0 | 0 | 0 | 0 | 0 | 0 | 0 | 0 | 0 | 0 | 0 | 0 |  |  |  | #VALUE!
34 | [13 empty] | 0 | 0 | 0 | 0 | 0 | 0 | 0 | 0 | 0 | 0 | 0 | 0 | 0 | 0 | 0 | 0 | 0 | 0 |  |  |  | #VALUE!
35 | [13 empty] | 0 | 0 | 0 | 0 | 0 | 0 | 0 | 0 | 0 | 0 | 0 | 0 | 0 | 0 | 0 | 0 | 0 | 0 |  |  |  | #VALUE!

## 17_エレベーター制御（新設）
| 色欄については、文字又は数値を入力 | [7 empty] | ○ | 可変電圧 可変周波数制御方式
| 色欄については、プルダウンメニューから選択 | [8 empty] | 0.25
| 色欄については、任意記入とし、文字又は数値を入力 | [8 empty] | デフォルト年間運転時間 | 2000
色欄については、入力の間違いや未記入の状態などエラーを示す。
D-１ エレベーターの省エネ制御の導入（新設） | [7 empty] | No.17
No | 号機名 | 積載質量 [kg] | 定格速度 [m/min] | 電動機 出力 [kW] | 台数 | 可変電圧 可変周波数 制御方式 | 年間電気 削減量 [kWh/年] | 年間CO2 削減量 [t-CO2/年]
[9 empty] | 年間CO2 削減量（計） [t-CO2/年] | 年間一次 エネルギー 削減量（計） [MJ/年]
[9 empty] | 0 | 0
1
2
3
4
5
6
7
8
9
10
11
12
13
14
15
16
17
18
19
20
21
22
23
24
25
26
27
28
29
30
31
32
33
34
35
#REF!

## 18_熱源機器（撤去）
| 色欄については、文字又は数値を入力 | [16 empty] | ○
| 色欄については、プルダウンメニューから選択 | [16 empty] | 水冷チリングユニット | 空冷チリングユニット | 空気熱源ヒートポンプユニット | 熱回収ヒートポンプユニット | ターボ冷凍機 | ブラインターボ冷凍機 | 熱回収ターボ冷凍機 | 蒸気吸収冷凍機 | 温水吸収冷凍機 | 直焚吸収冷温水機 | 排熱投入型直焚吸収冷温水機 | 小形吸収冷温水機ユニット | 蒸気ボイラー（貫流、空調用） | 蒸気ボイラー（貫流、生産プロセス用） | 蒸気ボイラー（その他、空調用） | 蒸気ボイラー（その他、生産プロセス用） | 温水ボイラー | 冷房時基準COP | 暖房時基準COP | ○
| 色欄については、任意記入とし、文字又は数値を入力 | [33 empty] | 0.9 | 0.8
| 色欄については、入力の間違いや未記入の状態などエラーを示す。 | [24 empty] | kW | kcal/h | MJ/h | Nm3/h | kg/h | l/h
[24 empty] | 電気 | 0.382 | 3.6 | 0.004186 | 1 |  |  |  | 3.6 | 9.76
[17 empty] | 撤去 | [6 empty] | 都市ｶﾞｽ | 2.277 | 3.6 | 0.004186 | 1 | 45 |  |  | 45 | 45
[17 empty] | ＣＯ２ | 一次 | [5 empty] | LPG | 3.002 | 3.6 | 0.004186 | 1 |  | 50.8 |  | 50.8 | 50.8
A-１ 高効率熱源機器の導入（撤去） | [15 empty] | No.18 | 0 | 0 | [5 empty] | A重油 | 2.7096 | 3.6 | 0.004186 | 1 |  |  | 39.1 | 39.1 | 39.1
[24 empty] | 灯油 | 2.4895 | 3.6 | 0.004186 | 1 |  |  | 36.7 | 36.7 | 36.7
No | 機器記号 | 熱源機種 | 冷凍 能力 [kW] | 加熱 能力 [kW] | 台数 | エネルギー種別 | 高効率機器 |  |  |  | 年間運転時間 [h/年] |  |  |  | 年間エネルギー 消費量 | 年間CO2 排出量 [t-CO2/年] | 全負荷相当運転時間 [h/年] | [5 empty] | 年間一次 エネルギー 消費量 [MJ/年] | 蒸気・熱 | 0.052 | 3.6 | 0.004186 | 1 |  | 2.516 |  | 1.36 | 1.36
[7 empty] | １台当たり 定格エネルギー消費量 |  | 定格COP 又は ボイラー効率
[11 empty] | 標準値 |  | 想定値 |  |  |  | 冷房 |  |  | 暖房
[7 empty] | 冷凍 | 加熱 | 冷凍 | 加熱 | 冷房 | 暖房 | 冷房 | 暖房 |  |  | 標準値 | 想定値 | 採用値 | 標準値 | 想定値 | 採用値
1
2
3
4
5
6
7
8
9
10
11
12
13
14
15
16
17
18
19
20
21
22
23
24
25
26
27
28
29
30
31
32
33
34
35

## 19_冷却塔（撤去）
[17 empty] | ○ |  | エネルギー消費量換算係数 |  |  | 9.76
[20 empty] | ファン |  |  | 散水ポンプ
[20 empty] | 省エネ形 | モータ 直結形 ファン | 高効率 （IE2） モータ | 高効率 （IE2） モータ
| 色欄については、文字又は数値を入力 | [14 empty] | 年間CO2排出量（計） | 年間一次 エネルギー |  |  | 0.34 | 0.05 | 0.04 | 0.04
色欄については、プルダウンメニューから選択
| 色欄については、任意記入とし、文字又は数値を入力 | [14 empty] | 撤去
| 色欄については、入力の間違いや未記入の状態などエラーを示す。 | [14 empty] | 0 | 0
A-２ 高効率冷却塔の導入（撤去） | [14 empty] | No.19
No | 機器記号 | 機器名称 | 種別 | 冷却 能力 [kW] | ファン 電動機 出力 [kW] | 散水 ポンプ 電動機 出力 [kW] | 台数 | 高効率機器 |  |  |  | 年間運転時間 [h/年] |  | 年間電気 使用量 [kWh/年] | 年間CO2 排出量 [t-CO2/年]
|  |  | 白煙 防止形 |  |  |  |  | ファン |  |  | 散水ポンプ
[8 empty] | 省エネ形 | モータ 直結形 ファン | 高効率 （IE2） モータ | 高効率 （IE2） モータ
[16 empty] | 全負荷相当運転時間 |  |  | 年間一次 エネルギー
[12 empty] | 標準値 | 想定値 |  |  | 標準値 | 想定値 | 採用値
1
2
3
4
5
6
7
8
9
10
11
12
13
14
15
16
17
18
19
20
21
22
23
24
25
26
27
28
29
30
31
32
33
34
35

## 20_空調用ポンプ (撤去)
| 色欄については、文字又は数値を入力 | [16 empty] | ○ |  | 冷却水ポンプ | 冷温水1次ポンプ | 冷水1次ポンプ | 温水1次ポンプ | 冷温水2次ポンプ | 冷水2次ポンプ | 温水2次ポンプ
色欄については、プルダウンメニューから選択
| 色欄については、任意記入とし、文字又は数値を入力 | [20 empty] | 高効率（IE2) モータ | 冷却水ポンプ変流量制御 | 空調1次ポンプ変流量制御 | 空調2次ポンプ変流量制御 | 空調2次ポンプの末端差圧制御
| 色欄については、入力の間違いや未記入の状態などエラーを示す。 | [20 empty] | 0.04 | 0.5 | 0.45 | 0.36 | 0.1
[17 empty] | 年間CO2 排出量 | 一次消費 エネルギー
[20 empty] | エネルギー消費量換算係数 |  | 9.76
撤去
A-３ 高効率空調用ポンプの導入（撤去） | [15 empty] | No.20 | 0 | 0
No | 機器記号 | 機器名称 | 種別 | 電動機出力 [kW] | 台数 | 高効率機器 | 省エネ制御 |  |  |  | 年間運転時間 [h/年] |  |  |  | 年間電気 使用量 [kWh/年] | 年間CO2 排出量 [t-CO2/年]
[6 empty] | 高効率（IE2) モータ | 冷却水 ポンプ 変流量 制御 | 空調１次 ポンプ 変流量 制御 | 空調2次 ポンプ 変流量 制御 | 空調2次 ポンプの 末端差圧 制御 | [6 empty] | 全負荷相当運転時間[h/年] | [5 empty] | 一次 エネルギー 消費量 |  |  |  | #REF! | 0 | 0
[11 empty] | 標準値 |  | 想定値 |  |  |  | 冷房 |  |  | 暖房
[11 empty] | 冷房 | 暖房 | 冷房 | 暖房 |  |  | 標準値 | 想定値 | 採用値 | 標準値 | 想定値 | 採用値
1
2
3
4
5
6
7
8
9
10
11
12
13
14
15
16
17
18
19
20
21
22
23
24
25
26
27
28
29
30
31
32
33
34
35

## 21_パッケージ (撤去)
[27 empty] | 冷房 | 暖房 | 冷房 | 暖房 |  |  |  |  | EHP
| 色欄については、文字又は数値を入力 | [24 empty] | 事務所 | 1900 | 950 | 800 | 400 |  |  |  |  | 対策後 |  | 対策前 | 対策後 （1次エネ） | 対策前
| 色欄については、プルダウンメニューから選択 | [24 empty] | 商業施設（物販） | 1968.9231 | 875.0769 | 900 | 400 |  |  |  |  | 2次ｴﾈ | 1次エネ
| 色欄については、任意記入とし、文字又は数値を入力 | [18 empty] | ○ |  | 電気 | 都市ガス | LPG | EHP | 商業施設（飲食） | 2574 | 1287 | 1000 | 500 |  |  |  | APF | 4.4 | 1.6 | 1.1 | 1.6 | 1.1
| 色欄については、入力の間違いや未記入の状態などエラーを示す。 | [20 empty] | 9.76 | 45 | 50.8 | GHP | 宿泊施設 | 2322.7273 | 2787.2727 | 1000 | 1200 |  |  |  | COP | 3.5 | 1.3 | 0.9 | 1.3 | 0.9
[22 empty] | 0.382 | 2.277 | 3.0361 | 電算室用 | 教育施設 | 888.8889 | 1111.1111 | 400 | 500
[19 empty] | CO2 | 一次エネルギー | [5 empty] | 医療施設 | 2689.4737 | 2420.5263 | 1000 | 900 | 2003年以前 | 2004年以降 | 電算室用
[19 empty] | 撤去 | [6 empty] | 文化・娯楽施設 | 2574 | 1287 | 1000 | 500 | 0.9 | 1.1 | 0.6
B-１ 高効率パッケージ形空調機の導入（撤去） | [16 empty] | No.21 |  | 0 | 0 | [5 empty] | その他 | 1900 | 950 | 800 | 400
No | 機器記号 | 機器名称 | 室用途 | 種別 | 冷房 能力 [kW] | 暖房 能力 [kW] | 台数 | ｴﾈﾙｷﾞｰ 種別 | 屋外機1台 当たりの定格 エネルギー 消費量 [kW] |  | 冷暖房平均COP | 年間運転時間[h/年] |  |  |  | 年間 エネルギー 消費量 | 年間CO2 排出量 [t-CO2/年] | 年間一次 エネルギー 消費量
[12 empty] | 標準値 |  | 想定値 |  |  |  |  | 全負荷相当運転時間 |  | 容量合計
[9 empty] | 冷房 | 暖房 |  | 冷房 | 暖房 | 冷房 | 暖房 |  |  |  | 冷房 | 暖房
1 | [18 empty] | #VALUE! | #VALUE!
2 | [18 empty] | #VALUE! | #VALUE!
3 | [18 empty] | #VALUE! | #VALUE!
4 | [18 empty] | #VALUE! | #VALUE!
5 | [18 empty] | #VALUE! | #VALUE!
6 | [18 empty] | #VALUE! | #VALUE!
7 | [18 empty] | #VALUE! | #VALUE!
8 | [18 empty] | #VALUE! | #VALUE!
9 | [18 empty] | #VALUE! | #VALUE!
10 | [18 empty] | #VALUE! | #VALUE!
11 | [18 empty] | #VALUE! | #VALUE!
12 | [18 empty] | #VALUE! | #VALUE!
13 | [18 empty] | #VALUE! | #VALUE!
14 | [18 empty] | #VALUE! | #VALUE!
15 | [18 empty] | #VALUE! | #VALUE!
16 | [18 empty] | #VALUE! | #VALUE!
17 | [18 empty] | #VALUE! | #VALUE!
18 | [18 empty] | #VALUE! | #VALUE!
19 | [18 empty] | #VALUE! | #VALUE!
20 | [18 empty] | #VALUE! | #VALUE!
21 | [18 empty] | #VALUE! | #VALUE!
22 | [18 empty] | #VALUE! | #VALUE!
23 | [18 empty] | #VALUE! | #VALUE!
24 | [18 empty] | #VALUE! | #VALUE!
25 | [18 empty] | #VALUE! | #VALUE!
26 | [18 empty] | #VALUE! | #VALUE!
27 | [18 empty] | #VALUE! | #VALUE!
28 | [18 empty] | #VALUE! | #VALUE!
29 | [18 empty] | #VALUE! | #VALUE!
30 | [18 empty] | #VALUE! | #VALUE!
31 | [18 empty] | #VALUE! | #VALUE!
32 | [18 empty] | #VALUE! | #VALUE!
33 | [18 empty] | #VALUE! | #VALUE!
34 | [18 empty] | #VALUE! | #VALUE!
35 | [18 empty] | #VALUE! | #VALUE!
36 | [18 empty] | #VALUE! | #VALUE!
37 | [18 empty] | #VALUE! | #VALUE!
38 | [18 empty] | #VALUE! | #VALUE!
39 | [18 empty] | #VALUE! | #VALUE!
40 | [18 empty] | #VALUE! | #VALUE!
41 | [18 empty] | #VALUE! | #VALUE!
42 | [18 empty] | #VALUE! | #VALUE!
43 | [18 empty] | #VALUE! | #VALUE!
44 | [18 empty] | #VALUE! | #VALUE!
45 | [18 empty] | #VALUE! | #VALUE!
46 | [18 empty] | #VALUE! | #VALUE!
47 | [18 empty] | #VALUE! | #VALUE!
48 | [18 empty] | #VALUE! | #VALUE!
49 | [18 empty] | #VALUE! | #VALUE!
50 | [18 empty] | #VALUE! | #VALUE!
51 | [18 empty] | #VALUE! | #VALUE!
52 | [18 empty] | #VALUE! | #VALUE!
53 | [18 empty] | #VALUE! | #VALUE!
54 | [18 empty] | #VALUE! | #VALUE!
55 | [18 empty] | #VALUE! | #VALUE!
56 | [18 empty] | #VALUE! | #VALUE!
57 | [18 empty] | #VALUE! | #VALUE!
58 | [18 empty] | #VALUE! | #VALUE!
59 | [18 empty] | #VALUE! | #VALUE!
60 | [18 empty] | #VALUE! | #VALUE!
61 | [18 empty] | #VALUE! | #VALUE!
62 | [18 empty] | #VALUE! | #VALUE!
63 | [18 empty] | #VALUE! | #VALUE!
64 | [18 empty] | #VALUE! | #VALUE!
65 | [18 empty] | #VALUE! | #VALUE!
66 | [18 empty] | #VALUE! | #VALUE!
67 | [18 empty] | #VALUE! | #VALUE!
68 | [18 empty] | #VALUE! | #VALUE!
69 | [18 empty] | #VALUE! | #VALUE!
70 | [18 empty] | #VALUE! | #VALUE!
71 | [18 empty] | #VALUE! | #VALUE!
72 | [18 empty] | #VALUE! | #VALUE!
73 | [18 empty] | #VALUE! | #VALUE!
74 | [18 empty] | #VALUE! | #VALUE!
75 | [18 empty] | #VALUE! | #VALUE!
76 | [18 empty] | #VALUE! | #VALUE!
77 | [18 empty] | #VALUE! | #VALUE!
78 | [18 empty] | #VALUE! | #VALUE!
79 | [18 empty] | #VALUE! | #VALUE!
80 | [18 empty] | #VALUE! | #VALUE!
81 | [18 empty] | #VALUE! | #VALUE!
82 | [18 empty] | #VALUE! | #VALUE!
83 | [18 empty] | #VALUE! | #VALUE!
84 | [18 empty] | #VALUE! | #VALUE!
85 | [18 empty] | #VALUE! | #VALUE!
86 | [18 empty] | #VALUE! | #VALUE!
87 | [18 empty] | #VALUE! | #VALUE!
88 | [18 empty] | #VALUE! | #VALUE!
89 | [18 empty] | #VALUE! | #VALUE!
90 | [18 empty] | #VALUE! | #VALUE!
91 | [18 empty] | #VALUE! | #VALUE!
92 | [18 empty] | #VALUE! | #VALUE!
93 | [18 empty] | #VALUE! | #VALUE!
94 | [18 empty] | #VALUE! | #VALUE!
95 | [18 empty] | #VALUE! | #VALUE!
96 | [18 empty] | #VALUE! | #VALUE!
97 | [18 empty] | #VALUE! | #VALUE!
98 | [18 empty] | #VALUE! | #VALUE!
99 | [18 empty] | #VALUE! | #VALUE!
100 | [18 empty] | #VALUE! | #VALUE!
101 | [18 empty] | #VALUE! | #VALUE!
102 | [18 empty] | #VALUE! | #VALUE!
103 | [18 empty] | #VALUE! | #VALUE!
104 | [18 empty] | #VALUE! | #VALUE!
105 | [18 empty] | #VALUE! | #VALUE!
106 | [18 empty] | #VALUE! | #VALUE!
107 | [18 empty] | #VALUE! | #VALUE!
108 | [18 empty] | #VALUE! | #VALUE!
109 | [18 empty] | #VALUE! | #VALUE!
110 | [18 empty] | #VALUE! | #VALUE!
111 | [18 empty] | #VALUE! | #VALUE!
112 | [18 empty] | #VALUE! | #VALUE!
113 | [18 empty] | #VALUE! | #VALUE!
114 | [18 empty] | #VALUE! | #VALUE!
115 | [18 empty] | #VALUE! | #VALUE!
116 | [18 empty] | #VALUE! | #VALUE!
117 | [18 empty] | #VALUE! | #VALUE!
118 | [18 empty] | #VALUE! | #VALUE!
119 | [18 empty] | #VALUE! | #VALUE!
120 | [18 empty] | #VALUE! | #VALUE!
121 | [18 empty] | #VALUE! | #VALUE!
122 | [18 empty] | #VALUE! | #VALUE!
123 | [18 empty] | #VALUE! | #VALUE!
124 | [18 empty] | #VALUE! | #VALUE!
125 | [18 empty] | #VALUE! | #VALUE!
126 | [18 empty] | #VALUE! | #VALUE!
127 | [18 empty] | #VALUE! | #VALUE!
128 | [18 empty] | #VALUE! | #VALUE!
129 | [18 empty] | #VALUE! | #VALUE!
130 | [18 empty] | #VALUE! | #VALUE!
131 | [18 empty] | #VALUE! | #VALUE!
132 | [18 empty] | #VALUE! | #VALUE!
133 | [18 empty] | #VALUE! | #VALUE!
134 | [18 empty] | #VALUE! | #VALUE!
135 | [18 empty] | #VALUE! | #VALUE!
136 | [18 empty] | #VALUE! | #VALUE!
137 | [18 empty] | #VALUE! | #VALUE!
138 | [18 empty] | #VALUE! | #VALUE!
139 | [18 empty] | #VALUE! | #VALUE!
140 | [18 empty] | #VALUE! | #VALUE!
141 | [18 empty] | #VALUE! | #VALUE!
142 | [18 empty] | #VALUE! | #VALUE!
143 | [18 empty] | #VALUE! | #VALUE!
144 | [18 empty] | #VALUE! | #VALUE!
145 | [18 empty] | #VALUE! | #VALUE!
146 | [18 empty] | #VALUE! | #VALUE!
147 | [18 empty] | #VALUE! | #VALUE!
148 | [18 empty] | #VALUE! | #VALUE!
149 | [18 empty] | #VALUE! | #VALUE!
150 | [18 empty] | #VALUE! | #VALUE!
151 | [18 empty] | #VALUE! | #VALUE!
152 | [18 empty] | #VALUE! | #VALUE!
153 | [18 empty] | #VALUE! | #VALUE!
154 | [18 empty] | #VALUE! | #VALUE!
155 | [18 empty] | #VALUE! | #VALUE!
156 | [18 empty] | #VALUE! | #VALUE!
157 | [18 empty] | #VALUE! | #VALUE!
158 | [18 empty] | #VALUE! | #VALUE!
159 | [18 empty] | #VALUE! | #VALUE!
160 | [18 empty] | #VALUE! | #VALUE!
161 | [18 empty] | #VALUE! | #VALUE!
162 | [18 empty] | #VALUE! | #VALUE!
163 | [18 empty] | #VALUE! | #VALUE!
164 | [18 empty] | #VALUE! | #VALUE!
165 | [18 empty] | #VALUE! | #VALUE!
166 | [18 empty] | #VALUE! | #VALUE!
167 | [18 empty] | #VALUE! | #VALUE!
168 | [18 empty] | #VALUE! | #VALUE!
169 | [18 empty] | #VALUE! | #VALUE!
170 | [18 empty] | #VALUE! | #VALUE!
171 | [18 empty] | #VALUE! | #VALUE!
172 | [18 empty] | #VALUE! | #VALUE!
173 | [18 empty] | #VALUE! | #VALUE!
174 | [18 empty] | #VALUE! | #VALUE!
175 | [18 empty] | #VALUE! | #VALUE!
176 | [18 empty] | #VALUE! | #VALUE!
177 | [18 empty] | #VALUE! | #VALUE!
178 | [18 empty] | #VALUE! | #VALUE!
179 | [18 empty] | #VALUE! | #VALUE!
180 | [18 empty] | #VALUE! | #VALUE!
181 | [18 empty] | #VALUE! | #VALUE!
182 | [18 empty] | #VALUE! | #VALUE!
183 | [18 empty] | #VALUE! | #VALUE!
184 | [18 empty] | #VALUE! | #VALUE!
185 | [18 empty] | #VALUE! | #VALUE!
186 | [18 empty] | #VALUE! | #VALUE!
187 | [18 empty] | #VALUE! | #VALUE!
188 | [18 empty] | #VALUE! | #VALUE!
189 | [18 empty] | #VALUE! | #VALUE!
190 | [18 empty] | #VALUE! | #VALUE!
191 | [18 empty] | #VALUE! | #VALUE!
192 | [18 empty] | #VALUE! | #VALUE!
193 | [18 empty] | #VALUE! | #VALUE!
194 | [18 empty] | #VALUE! | #VALUE!
195 | [18 empty] | #VALUE! | #VALUE!
196 | [18 empty] | #VALUE! | #VALUE!
197 | [18 empty] | #VALUE! | #VALUE!
198 | [18 empty] | #VALUE! | #VALUE!
199 | [18 empty] | #VALUE! | #VALUE!
200 | [18 empty] | #VALUE! | #VALUE!
201 | [18 empty] | #VALUE! | #VALUE!
202 | [18 empty] | #VALUE! | #VALUE!
203 | [18 empty] | #VALUE! | #VALUE!
204 | [18 empty] | #VALUE! | #VALUE!
205 | [18 empty] | #VALUE! | #VALUE!
206 | [18 empty] | #VALUE! | #VALUE!
207 | [18 empty] | #VALUE! | #VALUE!
208 | [18 empty] | #VALUE! | #VALUE!
209 | [18 empty] | #VALUE! | #VALUE!
210 | [18 empty] | #VALUE! | #VALUE!

## 22_空調機（撤去）
○
| 色欄については、文字又は数値を入力 | [13 empty] | エネルギー消費量換算係数 |  |  | 9.76
色欄については、プルダウンメニューから選択
| 色欄については、任意記入とし、文字又は数値を入力 | [13 empty] | プラグ ファン | モータ 直結形 ファン | 高効率 （IE2） モータ
色欄については、入力の間違いや未記入の状態などエラーを示す。
[12 empty] | 年間CO2排出量（計） | 年間一次 エネルギー消費量 |  | 0.17 | 0.05 | 0.04
撤去
B-２ 高効率空調機の導入（撤去） | [10 empty] | No.22 | 0 | 0
No | 機器記号 | 機器名称 | 電動機 出力 [kW] | 台数 | 高効率機器 |  |  | 年間運転時間 [h/年] |  | 年間電気 使用量 [kWh/年] | 年間CO2 排出量 [t-CO2/年]
[5 empty] | プラグ ファン | モータ 直結形 ファン | 高効率 （IE2） モータ |  |  |  |  | 全負荷相当運転時間 [h/年] |  |  | 年間一次 エネルギー 消費量
[8 empty] | 標準値 | 想定値 |  |  | 標準値 | 想定値 | 採用値
1
2
3
4
5
6
7
8
9
10
11
12
13
14
15
16
17
18
19
20
21
22
23
24
25
26
27
28
29
30
31
32
33
34
35
36
37
38
39
40
41
42
43
44
45
46
47
48
49
50
51
52
53
54
55
56
57
58
59
60
61
62
63
64
65
66
67
68
69
70

## 23_全熱交換器 (撤去)
| 色欄については、文字又は数値を入力 | [19 empty] | ○ | [13 empty] | 風量比 補正テーブル |  |  | 0.5 | 0.6 | 0.7 | 0.8 | 0.9 | 1 | 1.2 | 風量比
| 色欄については、プルダウンメニューから選択 | [25 empty] | エネルギー消費量換算係数 |  | 1.36 | [7 empty] | 0.9 | 0.5 | 0.6 | 0.7 | 0.75 | 0.85 | 0.9 | 0.95
| 色欄については、任意記入とし、文字又は数値を入力 | [35 empty] | 0.8 | 0.5 | 0.55 | 0.65 | 0.7 | 0.75 | 0.8 | 0.85
| 色欄については、入力の間違いや未記入の状態などエラーを示す。 | [20 empty] | 省エネ率 | [14 empty] | 0.7 | 0.45 | 0.55 | 0.6 | 0.65 | 0.7 | 0.7 | 0.75
[22 empty] | 全熱交換器エンタルピー制御あり | 全熱交換器エンタルピー制御無し | 除加湿可能全熱交換機能付外気処理機 | [12 empty] | 0.6 | 0.4 | 0.5 | 0.5 | 0.55 | 0.6 | 0.6 | 0.65
[20 empty] | CO2 | MJ | 0.5 | 0.4 | 0.5 | [12 empty] | 0.5 | 0.4 | 0.4 | 0.45 | 0.45 | 0.5 | 0.5 | 0.55
[20 empty] | 撤去 | [7 empty] | 中小クレジットの標準値と統一 | [8 empty] | 熱交換率
[23 empty] | 標準熱交換率 | 0.5 | 冷房比エンタルピー差 | 暖房比エンタルピー差 |  | 標準熱交換率 | 50
B-４ 全熱交換器等の導入（撤去） | [16 empty] | No.23 |  |  | 0 | 0 |  | 標準熱交換率 （撤去） | 0.5 | 31.5 | 33.5 |  | 標準風量比 | 0.5 |  |  | 新設 |  | 制御のみ追加 |  |  |  | 0.9: 年間一次 エネルギー 消費量
No | 機器記号 | 機器名称 | 外気量 [㎥/h] | 排気量 [㎥/h] |  | 全熱交換効率 [%] |  | 台数 | 全熱交換器等 |  |  | 年間運転時間 [h/年] |  |  |  | 年間 熱負荷 [MJ/年] | 年間CO2 排出量 [t-CO2/年] | 年間熱負荷 削減量 [MJ/年] | 年間CO2 削減量 [t-CO2/年] | 静止形 |  |  |  | 省エネ率 |  | 全負荷相当運転時間 [h/年] | [5 empty] | 改修前の 年間熱負荷 | 改修前の 年間CO2 排出量 [t-CO2/年] | 制御のみ 追加 | 省エネ率 | 年間熱負荷 削減量 [MJ/年] | 年間CO2 削減量 [t-CO2/年] | 0.5: 改修前の 年間熱負荷; 0.6: 改修前の 年間CO2 排出量 [t-CO2/年]; 0.7: 年間熱負荷; 0.8: 年間CO2 排出量 [t-CO2/年]
[9 empty] | 全熱交換器 エンタルピー 制御あり | 全熱交換器 エンタルピー 制御無し | 除加湿可能 全熱交換 機能付 外気処理機
[12 empty] | 標準値 |  | 想定値 | [5 empty] | 標準値・想定値 |  | 補正表 参照値 |  |  |  | 冷房 |  |  | 暖房
|  |  |  | 標準値 | 設計値 | 標準値 | 設計値 |  |  |  |  | 冷房 | 暖房 | 冷房 | 暖房 |  |  |  |  | 風量比 | 熱交換率 | 風量比 | 熱交換率 | 補正なし | 補正あり | 標準値 | 想定値 | 採用値 | 標準値 | 想定値 | 採用値
1 | [33 empty] | #REF!
2 | [33 empty] | #REF!
3 | [33 empty] | #REF!
4 | [33 empty] | #REF!
5 | [33 empty] | #REF!
6 | [33 empty] | #REF!
7 | [33 empty] | #REF!
8 | [33 empty] | #REF!
9 | [33 empty] | #REF!
10 | [33 empty] | #REF!
11 | [33 empty] | #REF!
12 | [33 empty] | #REF!
13 | [33 empty] | #REF!
14 | [33 empty] | #REF!
15 | [33 empty] | #REF!
16 | [33 empty] | #REF!
17 | [33 empty] | #REF!
18 | [33 empty] | #REF!
19 | [33 empty] | #REF!
20 | [33 empty] | #REF!
21 | [33 empty] | #REF!
22 | [33 empty] | #REF!
23 | [33 empty] | #REF!
24 | [33 empty] | #REF!
25 | [33 empty] | #REF!
26 | [33 empty] | #REF!
27 | [33 empty] | #REF!
28 | [33 empty] | #REF!
29 | [33 empty] | #REF!
30 | [33 empty] | #REF!
31 | [33 empty] | #REF!
32 | [33 empty] | #REF!
33 | [33 empty] | #REF!
34 | [33 empty] | #REF!
35 | [33 empty] | #REF!
36 | [33 empty] | #REF!
37 | [33 empty] | #REF!
38 | [33 empty] | #REF!
39 | [33 empty] | #REF!
40 | [33 empty] | #REF!
41 | [33 empty] | #REF!
42 | [33 empty] | #REF!
43 | [33 empty] | #REF!
44 | [33 empty] | #REF!
45 | [33 empty] | #REF!
46 | [33 empty] | #REF!
47 | [33 empty] | #REF!
48 | [33 empty] | #REF!
49 | [33 empty] | #REF!
50 | [33 empty] | #REF!
51 | [33 empty] | #REF!
52 | [33 empty] | #REF!
53 | [33 empty] | #REF!
54 | [33 empty] | #REF!
55 | [33 empty] | #REF!
56 | [33 empty] | #REF!
57 | [33 empty] | #REF!
58 | [33 empty] | #REF!
59 | [33 empty] | #REF!
60 | [33 empty] | #REF!
61 | [33 empty] | #REF!
62 | [33 empty] | #REF!
63 | [33 empty] | #REF!
64 | [33 empty] | #REF!
65 | [33 empty] | #REF!
66 | [33 empty] | #REF!
67 | [33 empty] | #REF!
68 | [33 empty] | #REF!
69 | [33 empty] | #REF!
70 | [33 empty] | #REF!

## 24_照明 (撤去)
[8 empty] | 9.0667 | [133 empty] | 直管形蛍光ﾗﾝﾌﾟHf 高出力型（FHF,FHC） | 直管形蛍光ﾗﾝﾌﾟHf 定格出力型（FHF,FHC） | ｺﾝﾊﾟｸﾄ形蛍光ﾗﾝﾌﾟHf（FHT,FHP） | ｾﾗﾐｯｸﾒﾀﾙﾊﾗｲﾄﾞﾗﾝﾌﾟ | 高圧ナトリウムランプ | LED（器具更新） | LED（ランプ交換） | 直管形蛍光ﾗﾝﾌﾟFLR,FSL | 直管形蛍光ﾗﾝﾌﾟFL,FCL | ｺﾝﾊﾟｸﾄ形蛍光ﾗﾝﾌﾟFPR | ｺﾝﾊﾟｸﾄ形蛍光ﾗﾝﾌﾟFPL,FDL,FML,FWL | ハロゲン電球 | クリプトン電球 | 白熱電球 | メタルハライドランプ | 高圧水銀ランプ
| 色欄については、文字又は数値を入力 | [16 empty] | ○ | ｴﾝﾄﾗﾝｽﾎｰﾙ、廊下 | 階段室（階段通路 誘導灯と兼用） | 階段室 | 便所、湯沸室 | 倉庫、設備室、更衣室 | 駐車場 | 事務室 | 会議室 | 電算室 | ﾚｽﾄﾗﾝ･食堂客席 | ﾚｽﾄﾗﾝ･食堂厨房 | 物販店舗 | 飲食店舗 | ﾎﾃﾙﾛﾋﾞｰ、客室廊下 | ホテル客室、宴会場 | 教室 | 研究室 | 体育館 | 病室 | 診察室 | 物流倉庫 | 屋外 | その他 | [100 empty] | ア | イ | ウ | エ | オ | カ | キ | ク | ケ | コ | サ | シ | ス | セ | ソ | タ
| 色欄については、プルダウンメニューから選択 | [17 empty] | 2500 | 8760 | 2500 | 2500 | 500 | 3000 | 2500 | 1200 | 500 | 4500 | 3000 | 4500 | 4500 | 8760 | 3000 | 1500 | 3000 | 1500 | 3000 | 1500 | 3000 | 3000 | 3000 | [100 empty] | 16 | 16 | 24 | 70 | 70 |  |  | 20 | 4 | 96 | 4 | 5 | 25 | 10 | 70 | 40
| 色欄については、任意記入とし、文字又は数値を入力 | [140 empty] | 32 | 24 | 32 | 150 | 110 |  |  | 40 | 6 |  | 6 | 10 | 40 | 15 | 250 | 80
| 色欄については、入力の間違いや未記入の状態などエラーを示す。 | [16 empty] | MJ | 直管形蛍光ﾗﾝﾌﾟHf 高出力型（FHF,FHC）161 | 直管形蛍光ﾗﾝﾌﾟHf 高出力型（FHF,FHC）162 | 直管形蛍光ﾗﾝﾌﾟHf 高出力型（FHF,FHC）321 | 直管形蛍光ﾗﾝﾌﾟHf 高出力型（FHF,FHC）322 | 直管形蛍光ﾗﾝﾌﾟHf 高出力型（FHF,FHC）541 | 直管形蛍光ﾗﾝﾌﾟHf 高出力型（FHF,FHC）542 | 直管形蛍光ﾗﾝﾌﾟHf 定格出力型（FHF,FHC）161 | 直管形蛍光ﾗﾝﾌﾟHf 定格出力型（FHF,FHC）321 | 直管形蛍光ﾗﾝﾌﾟHf 定格出力型（FHF,FHC）322 | 直管形蛍光ﾗﾝﾌﾟHf 定格出力型（FHF,FHC）241 | 直管形蛍光ﾗﾝﾌﾟHf 定格出力型（FHF,FHC）242 | 直管形蛍光ﾗﾝﾌﾟHf 定格出力型（FHF,FHC）631 | 直管形蛍光ﾗﾝﾌﾟHf 定格出力型（FHF,FHC）632 | 直管形蛍光ﾗﾝﾌﾟHf 定格出力型（FHF,FHC）861 | 直管形蛍光ﾗﾝﾌﾟHf 定格出力型（FHF,FHC）862 | ｺﾝﾊﾟｸﾄ形蛍光ﾗﾝﾌﾟHf（FHT,FHP）241 | ｺﾝﾊﾟｸﾄ形蛍光ﾗﾝﾌﾟHf（FHT,FHP）232 | ｺﾝﾊﾟｸﾄ形蛍光ﾗﾝﾌﾟHf（FHT,FHP）321 | ｺﾝﾊﾟｸﾄ形蛍光ﾗﾝﾌﾟHf（FHT,FHP）322 | ｺﾝﾊﾟｸﾄ形蛍光ﾗﾝﾌﾟHf（FHT,FHP）451 | ｺﾝﾊﾟｸﾄ形蛍光ﾗﾝﾌﾟHf（FHT,FHP）452 | ｾﾗﾐｯｸﾒﾀﾙﾊﾗｲﾄﾞﾗﾝﾌﾟ701 | ｾﾗﾐｯｸﾒﾀﾙﾊﾗｲﾄﾞﾗﾝﾌﾟ1501 | ｾﾗﾐｯｸﾒﾀﾙﾊﾗｲﾄﾞﾗﾝﾌﾟ1901 | ｾﾗﾐｯｸﾒﾀﾙﾊﾗｲﾄﾞﾗﾝﾌﾟ2001 | ｾﾗﾐｯｸﾒﾀﾙﾊﾗｲﾄﾞﾗﾝﾌﾟ2201 | ｾﾗﾐｯｸﾒﾀﾙﾊﾗｲﾄﾞﾗﾝﾌﾟ2901 | ｾﾗﾐｯｸﾒﾀﾙﾊﾗｲﾄﾞﾗﾝﾌﾟ3601 | 直管形蛍光ﾗﾝﾌﾟFL,FCL41 | 直管形蛍光ﾗﾝﾌﾟFL,FCL61 | 直管形蛍光ﾗﾝﾌﾟFL,FCL81 | 直管形蛍光ﾗﾝﾌﾟFL,FCL101 | 直管形蛍光ﾗﾝﾌﾟFL,FCL151 | 直管形蛍光ﾗﾝﾌﾟFL,FCL201 | 直管形蛍光ﾗﾝﾌﾟFL,FCL301 | 直管形蛍光ﾗﾝﾌﾟFL,FCL321 | 直管形蛍光ﾗﾝﾌﾟFL,FCL401 | 直管形蛍光ﾗﾝﾌﾟFL,FCL402 | ｺﾝﾊﾟｸﾄ形蛍光ﾗﾝﾌﾟFPR961 | ｺﾝﾊﾟｸﾄ形蛍光ﾗﾝﾌﾟFPL,FDL,FML,FWL41 | ｺﾝﾊﾟｸﾄ形蛍光ﾗﾝﾌﾟFPL,FDL,FML,FWL61 | ｺﾝﾊﾟｸﾄ形蛍光ﾗﾝﾌﾟFPL,FDL,FML,FWL91 | ｺﾝﾊﾟｸﾄ形蛍光ﾗﾝﾌﾟFPL,FDL,FML,FWL101 | ｺﾝﾊﾟｸﾄ形蛍光ﾗﾝﾌﾟFPL,FDL,FML,FWL131 | ｺﾝﾊﾟｸﾄ形蛍光ﾗﾝﾌﾟFPL,FDL,FML,FWL181 | ｺﾝﾊﾟｸﾄ形蛍光ﾗﾝﾌﾟFPL,FDL,FML,FWL271 | ｺﾝﾊﾟｸﾄ形蛍光ﾗﾝﾌﾟFPL,FDL,FML,FWL281 | ｺﾝﾊﾟｸﾄ形蛍光ﾗﾝﾌﾟFPL,FDL,FML,FWL361 | ｺﾝﾊﾟｸﾄ形蛍光ﾗﾝﾌﾟFPL,FDL,FML,FWL362 | ｺﾝﾊﾟｸﾄ形蛍光ﾗﾝﾌﾟFPL,FDL,FML,FWL551 | 高圧ナトリウムランプ701 | 高圧ナトリウムランプ1101 | 高圧ナトリウムランプ1501 | 高圧ナトリウムランプ1801 | 高圧ナトリウムランプ2201 | 高圧ナトリウムランプ2501 | 高圧ナトリウムランプ2701 | 高圧ナトリウムランプ3601 | 高圧ナトリウムランプ4001 | 高圧ナトリウムランプ6601 | 高圧ナトリウムランプ9401 | ハロゲン電球51 | ハロゲン電球101 | ハロゲン電球151 | ハロゲン電球201 | ハロゲン電球351 | ハロゲン電球501 | ハロゲン電球601 | ハロゲン電球701 | ハロゲン電球751 | ハロゲン電球801 | ハロゲン電球1001 | ハロゲン電球1301 | ハロゲン電球1401 | ハロゲン電球1501 | ハロゲン電球1701 | ハロゲン電球2001 | ハロゲン電球2501 | ハロゲン電球3001 | ハロゲン電球4001 | ハロゲン電球5001 | ハロゲン電球7001 | ハロゲン電球10001 | ハロゲン電球15001 | ハロゲン電球20001 | クリプトン電球251 | クリプトン電球401 | クリプトン電球601 | クリプトン電球751 | クリプトン電球1001 | 白熱電球101 | 白熱電球151 | 白熱電球201 | 白熱電球251 | 白熱電球401 | 白熱電球501 | 白熱電球571 | 白熱電球601 | 白熱電球1001 | 白熱電球1501 | 白熱電球2001 | メタルハライドランプ701 | メタルハライドランプ2501 | メタルハライドランプ4001 | メタルハライドランプ10001 | メタルハライドランプ15001 | メタルハライドランプ20001 | 高圧水銀ランプ401 | 高圧水銀ランプ801 | 高圧水銀ランプ1001 | 高圧水銀ランプ2001 | 高圧水銀ランプ2501 | 高圧水銀ランプ3001 | 高圧水銀ランプ4001 | 高圧水銀ランプ7001 | 高圧水銀ランプ10001 | 直管形蛍光ﾗﾝﾌﾟFLR,FSL201 | 直管形蛍光ﾗﾝﾌﾟFLR,FSL202 | 直管形蛍光ﾗﾝﾌﾟFLR,FSL401 | 直管形蛍光ﾗﾝﾌﾟFLR,FSL402 | 直管形蛍光ﾗﾝﾌﾟFLR,FSL1101 | 直管形蛍光ﾗﾝﾌﾟFLR,FSL1102 | 直管形蛍光ﾗﾝﾌﾟFL,FCL202 | 54 | 32 | 45 | 190 | 150 |  |  | 110 | 8 |  | 9 | 15 | 60 | 20 | 400 | 100
[18 empty] | 0 | 26 | 50 | 48 | 95 | 58 | 106 | 17.5 | 35 | 65 | 27 | 52 | 65 | 125 | 87 | 172 | 26 | 50 | 36 | 70 | 48 | 93 | 95 | 175 | 208 | 217 | 260 | 325 | 405 | 7.5 | 8 | 11 | 13 | 18 | 23 | 34 | 37 | 48 | 88 | 110 | 7.5 | 8 | 11 | 13 | 16.5 | 21 | 31 | 36 | 32 | 62 | 65 | 93 | 130 | 175 | 200 | 250 | 275 | 287 | 385 | 440 | 700 | 990 | 5.3 | 10.5 | 15.8 | 21 | 36.8 | 52.5 | 63 | 73.5 | 78.8 | 84 | 105 | 136.5 | 147 | 157.5 | 178.5 | 210 | 262.5 | 315 | 420 | 500 | 700 | 1000 | 1500 | 2150 | 22 | 36 | 54 | 68 | 90 | 9 | 15 | 20 | 22 | 40 | 48 | 57 | 54 | 90 | 150 | 200 | 94 | 280 | 440 | 1100 | 1630 | 2150 | 51 | 99 | 120 | 215 | 260 | 310 | 415 | 730 | 1030 | 27 | 48 | 43 | 85 | 108 | 208 | 44 |  | 63 |  | 200 | 180 |  |  |  | 10 |  | 10 | 20 | 75 | 25 | 1000 | 200
[18 empty] | CO2 | [124 empty] | 86 |  | 220 | 220 |  |  |  | 15 |  | 13 | 35 | 100 | 40 | 1500 | 250
[18 empty] | 撤去 | 直管形蛍光ﾗﾝﾌﾟHf 高出力型（FHF,FHC） | 直管形蛍光ﾗﾝﾌﾟHf 定格出力型（FHF,FHC） | ｺﾝﾊﾟｸﾄ形蛍光ﾗﾝﾌﾟHf（FHT,FHP） | ｾﾗﾐｯｸﾒﾀﾙﾊﾗｲﾄﾞﾗﾝﾌﾟ | 高圧ナトリウムランプ | LED（器具更新） | LED（ランプ交換） | 直管形蛍光ﾗﾝﾌﾟFLR,FSL | 直管形蛍光ﾗﾝﾌﾟFL,FCL | ｺﾝﾊﾟｸﾄ形蛍光ﾗﾝﾌﾟFPR | ｺﾝﾊﾟｸﾄ形蛍光ﾗﾝﾌﾟFPL,FDL,FML,FWL | ハロゲン電球 | クリプトン電球 | 白熱電球 | メタルハライドランプ | 高圧水銀ランプ | [107 empty] | エ: 290; オ: 250; ケ: 20; サ: 18; シ: 50; セ: 50; ソ: 2000; タ: 300
C-1 高効率照明器具の導入（撤去） | [16 empty] | No.24 | 0 | 0.2 | 0.2 | 0.15 | 0.25 | 0.25 | 0.5 | 0.5 | 0 | 0 | 0 | 0 | 0 | 0 | 0 | 0 | 0 | [107 empty] | エ: 360; オ: 270; ケ: 30; サ: 27; シ: 60; セ: 57; タ: 400
[146 empty] | 360 |  |  |  | 32 |  | 28 | 70 |  | 60 |  | 700
No | 器具記号 | 室用途 | 室名称 | ランプ種類 | ランプ ワット数 [W] | 一台 当たりの灯数 | 1台当たり の消費電力 [W] |  | 台数 | 省エネ制御 |  |  |  | 年間点灯時間 [h/年] |  | 年間電気 使用量 [kWh/年] | 年間CO2 排出量 [t-CO2/年] | ランプ種類 | 初期照度補正制御 | 昼光利用照明制御 | 人感ｾﾝｻｰによる在室検知制御 | 明るさ感知による自動点滅制御 | [119 empty] | オ: 400; ケ: 40; サ: 36; シ: 75; セ: 100; タ: 1000
[10 empty] | 初期照度 補正制御 | 昼光利用 照明制御 | 人感ｾﾝｻｰによる在室 検知制御 | 明るさ感知 による自動点滅制御 | [5 empty] | 0.15 | 0.1 | 0.2 | 0.2 |  | 1 | 2 | 3 |  | エネルギー消費量換算係数 |  |  | 9.76 | [110 empty] | オ: 660; サ: 55; シ: 80; セ: 150
[19 empty] | 年間一次 エネルギー 消費量 | [122 empty] | オ: 940; シ: 100; セ: 200
[7 empty] | 標準値 | 定格値 | [5 empty] | 標準値 | 想定値 | [126 empty] | シ: 130
1 | [17 empty] | #N/A | [123 empty] | シ: 140
2 | [17 empty] | #N/A | [123 empty] | シ: 150
3 | [17 empty] | #N/A | [123 empty] | シ: 170
4 | [17 empty] | #N/A | [123 empty] | シ: 200
5 | [17 empty] | #N/A | [123 empty] | シ: 250
6 | [17 empty] | #N/A | [123 empty] | シ: 300
7 | [17 empty] | #N/A | [123 empty] | シ: 400
8 | [17 empty] | #N/A | [123 empty] | シ: 500
9 | [17 empty] | #N/A | [123 empty] | シ: 700
10 | [17 empty] | #N/A | [123 empty] | シ: 1000
11 | [17 empty] | #N/A | [123 empty] | シ: 1500
12 | [17 empty] | #N/A | [123 empty] | シ: 2000
13 | [17 empty] | #N/A
14 | [17 empty] | #N/A
15 | [17 empty] | #N/A
16 | [17 empty] | #N/A
17 | [17 empty] | #N/A
18 | [17 empty] | #N/A
19 | [17 empty] | #N/A
20 | [17 empty] | #N/A
21 | [17 empty] | #N/A
22 | [17 empty] | #N/A
23 | [17 empty] | #N/A
24 | [17 empty] | #N/A
25 | [17 empty] | #N/A
26 | [17 empty] | #N/A
27 | [17 empty] | #N/A
28 | [17 empty] | #N/A
29 | [17 empty] | #N/A
30 | [17 empty] | #N/A
31 | [17 empty] | #N/A
32 | [17 empty] | #N/A
33 | [17 empty] | #N/A
34 | [17 empty] | #N/A
35 | [17 empty] | #N/A
36 | [17 empty] | #N/A
37 | [17 empty] | #N/A
38 | [17 empty] | #N/A
39 | [17 empty] | #N/A
40 | [17 empty] | #N/A
41 | [17 empty] | #N/A
42 | [17 empty] | #N/A
43 | [17 empty] | #N/A
44 | [17 empty] | #N/A
45 | [17 empty] | #N/A
46 | [17 empty] | #N/A
47 | [17 empty] | #N/A
48 | [17 empty] | #N/A
49 | [17 empty] | #N/A
50 | [17 empty] | #N/A
51 | [17 empty] | #N/A
52 | [17 empty] | #N/A
53 | [17 empty] | #N/A
54 | [17 empty] | #N/A
55 | [17 empty] | #N/A
56 | [17 empty] | #N/A
57 | [17 empty] | #N/A
58 | [17 empty] | #N/A
59 | [17 empty] | #N/A
60 | [17 empty] | #N/A
61 | [17 empty] | #N/A
62 | [17 empty] | #N/A
63 | [17 empty] | #N/A
64 | [17 empty] | #N/A
65 | [17 empty] | #N/A
66 | [17 empty] | #N/A
67 | [17 empty] | #N/A
68 | [17 empty] | #N/A
69 | [17 empty] | #N/A
70 | [17 empty] | #N/A
71 | [17 empty] | #N/A
72 | [17 empty] | #N/A
73 | [17 empty] | #N/A
74 | [17 empty] | #N/A
75 | [17 empty] | #N/A
76 | [17 empty] | #N/A
77 | [17 empty] | #N/A
78 | [17 empty] | #N/A
79 | [17 empty] | #N/A
80 | [17 empty] | #N/A
81 | [17 empty] | #N/A
82 | [17 empty] | #N/A
83 | [17 empty] | #N/A
84 | [17 empty] | #N/A
85 | [17 empty] | #N/A
86 | [17 empty] | #N/A
87 | [17 empty] | #N/A
88 | [17 empty] | #N/A
89 | [17 empty] | #N/A
90 | [17 empty] | #N/A
91 | [17 empty] | #N/A
92 | [17 empty] | #N/A
93 | [17 empty] | #N/A
94 | [17 empty] | #N/A
95 | [17 empty] | #N/A
96 | [17 empty] | #N/A
97 | [17 empty] | #N/A
98 | [17 empty] | #N/A
99 | [17 empty] | #N/A
100 | [17 empty] | #N/A
101 | [17 empty] | #N/A
102 | [17 empty] | #N/A
103 | [17 empty] | #N/A
104 | [17 empty] | #N/A
105 | [17 empty] | #N/A
106 | [17 empty] | #N/A
107 | [17 empty] | #N/A
108 | [17 empty] | #N/A
109 | [17 empty] | #N/A
110 | [17 empty] | #N/A
111 | [17 empty] | #N/A
112 | [17 empty] | #N/A
113 | [17 empty] | #N/A
114 | [17 empty] | #N/A
115 | [17 empty] | #N/A
116 | [17 empty] | #N/A
117 | [17 empty] | #N/A
118 | [17 empty] | #N/A
119 | [17 empty] | #N/A
120 | [17 empty] | #N/A
121 | [17 empty] | #N/A
122 | [17 empty] | #N/A
123 | [17 empty] | #N/A
124 | [17 empty] | #N/A
125 | [17 empty] | #N/A
126 | [17 empty] | #N/A
127 | [17 empty] | #N/A
128 | [17 empty] | #N/A
129 | [17 empty] | #N/A
130 | [17 empty] | #N/A
131 | [17 empty] | #N/A
132 | [17 empty] | #N/A
133 | [17 empty] | #N/A
134 | [17 empty] | #N/A
135 | [17 empty] | #N/A
136 | [17 empty] | #N/A
137 | [17 empty] | #N/A
138 | [17 empty] | #N/A
139 | [17 empty] | #N/A
140 | [17 empty] | #N/A
141 | [17 empty] | #N/A
142 | [17 empty] | #N/A
143 | [17 empty] | #N/A
144 | [17 empty] | #N/A
145 | [17 empty] | #N/A
146 | [17 empty] | #N/A
147 | [17 empty] | #N/A
148 | [17 empty] | #N/A
149 | [17 empty] | #N/A
150 | [17 empty] | #N/A
151 | [17 empty] | #N/A
152 | [17 empty] | #N/A
153 | [17 empty] | #N/A
154 | [17 empty] | #N/A
155 | [17 empty] | #N/A
156 | [17 empty] | #N/A
157 | [17 empty] | #N/A
158 | [17 empty] | #N/A
159 | [17 empty] | #N/A
160 | [17 empty] | #N/A
161 | [17 empty] | #N/A
162 | [17 empty] | #N/A
163 | [17 empty] | #N/A
164 | [17 empty] | #N/A
165 | [17 empty] | #N/A
166 | [17 empty] | #N/A
167 | [17 empty] | #N/A
168 | [17 empty] | #N/A
169 | [17 empty] | #N/A
170 | [17 empty] | #N/A
171 | [17 empty] | #N/A
172 | [17 empty] | #N/A
173 | [17 empty] | #N/A
174 | [17 empty] | #N/A
175 | [17 empty] | #N/A
176 | [17 empty] | #N/A
177 | [17 empty] | #N/A
178 | [17 empty] | #N/A
179 | [17 empty] | #N/A
180 | [17 empty] | #N/A
181 | [17 empty] | #N/A
182 | [17 empty] | #N/A
183 | [17 empty] | #N/A
184 | [17 empty] | #N/A
185 | [17 empty] | #N/A
186 | [17 empty] | #N/A
187 | [17 empty] | #N/A
188 | [17 empty] | #N/A
189 | [17 empty] | #N/A
190 | [17 empty] | #N/A
191 | [17 empty] | #N/A
192 | [17 empty] | #N/A
193 | [17 empty] | #N/A
194 | [17 empty] | #N/A
195 | [17 empty] | #N/A
196 | [17 empty] | #N/A
197 | [17 empty] | #N/A
198 | [17 empty] | #N/A
199 | [17 empty] | #N/A
200 | [17 empty] | #N/A
201 | [17 empty] | #N/A
202 | [17 empty] | #N/A
203 | [17 empty] | #N/A
204 | [17 empty] | #N/A
205 | [17 empty] | #N/A
206 | [17 empty] | #N/A
207 | [17 empty] | #N/A
208 | [17 empty] | #N/A
209 | [17 empty] | #N/A
210 | [17 empty] | #N/A

## 25_変圧器（撤去）
| 色欄については、文字又は数値を入力 | [8 empty] | ○ | 単相 | 油入 |  | 単相油入 | 単相モールド | 三相油入 | 三相モールド |  |  | 1 | 2 | 式識別番号は「高効率機器 相 種別 容量」の順番とする
| 色欄については、プルダウンメニューから選択 | [9 empty] | 三相 | モールド
| 色欄については、任意記入とし、文字又は数値を入力 | [8 empty] | デフォルト年間稼働時間 |  | 8760 | [9 empty] | 相 |  | 種別 |  | 容量 |  | 高効率機器
| 色欄については、入力の間違いや未記入の状態などエラーを示す。 | [7 empty] | CO2 | MJ |  |  | トップランナ-変圧器 | 0.004 | 0.003 | 0.004 | 0.004 | 単相油入 | 11 | 0.4 | 0 | 単相 | 1 | 油入 | 1 | 500ｋVA以下 | 1 | 従来品 | 1
[9 empty] | 0 | 0 | [7 empty] | 単相モールド | 12 | 0.3 | 0 | 三相 | 2 | モールド | 2 | 500ｋVA以上 | 2 | トップランナー変圧器 | 2
C-４ 高効率変圧器の導入（撤去） | [7 empty] | No.25 | [9 empty] | 三相油入 | 21 | 0.4 | 0
) | [17 empty] | 三相モールド | 22 | 0.4 | 0
| 記号・系統 | 相 | 種別 | 変圧器 容量 [kVA] | 台数 | 高効率機器 | 年間電気 使用量 [kWh/年] | 年間CO2 排出量 [t-CO2/年] | [10 empty] | トップランナー変圧器の全損失の式を用いて計算する。 トップランナー変圧器で「○」を選択していない場合は、これに省エネ率を用いて、割り戻した値を全損失とする。 | [10 empty] | 式識別番号 | 相 | 種別 | 容量 | タイプ | 高効率機器
トップランナ-変圧器
[12 empty] | 111 | 121 | 211 | 212 | 221 | 222
1 | [11 empty] | 0 | 0 | 0 | 0 | 0 | 0 | [10 empty] | #VALUE! |  | #VALUE! |  |  |  | #VALUE! | 1
2 | [11 empty] | 0 | 0 | 0 | 0 | 0 | 0 | [12 empty] | #VALUE! |  |  |  | #VALUE! | 1
3 | [11 empty] | 0 | 0 | 0 | 0 | 0 | 0 | [12 empty] | #VALUE! |  |  |  | #VALUE! | 1
4 | [11 empty] | 0 | 0 | 0 | 0 | 0 | 0 | [12 empty] | #VALUE! |  |  |  | #VALUE! | 1
5 | [11 empty] | 0 | 0 | 0 | 0 | 0 | 0 | [10 empty] | #VALUE! |  | #VALUE! |  |  |  | #VALUE! | 1
6 | [11 empty] | 0 | 0 | 0 | 0 | 0 | 0 | [12 empty] | #VALUE! |  |  |  | #VALUE! | 1
7 | [11 empty] | 0 | 0 | 0 | 0 | 0 | 0 | [12 empty] | #VALUE! |  |  |  | #VALUE! | 1
8 | [11 empty] | 0 | 0 | 0 | 0 | 0 | 0 | [12 empty] | #VALUE! |  |  |  | #VALUE! | 1
9 | [11 empty] | 0 | 0 | 0 | 0 | 0 | 0 | [12 empty] | #VALUE! |  |  |  | #VALUE! | 1
10 | [11 empty] | 0 | 0 | 0 | 0 | 0 | 0 | [12 empty] | #VALUE! |  |  |  | #VALUE! | 1
11 | [11 empty] | 0 | 0 | 0 | 0 | 0 | 0 | [12 empty] | #VALUE! |  |  |  | #VALUE! | 1
12 | [11 empty] | 0 | 0 | 0 | 0 | 0 | 0 | [12 empty] | #VALUE! |  |  |  | #VALUE! | 1
13 | [11 empty] | 0 | 0 | 0 | 0 | 0 | 0 | [12 empty] | #VALUE! |  |  |  | #VALUE! | 1
14 | [11 empty] | 0 | 0 | 0 | 0 | 0 | 0 | [12 empty] | #VALUE! |  |  |  | #VALUE! | 1
15 | [11 empty] | 0 | 0 | 0 | 0 | 0 | 0 | [12 empty] | #VALUE! |  |  |  | #VALUE! | 1
16 | [11 empty] | 0 | 0 | 0 | 0 | 0 | 0 | [12 empty] | #VALUE! |  |  |  | #VALUE! | 1
17 | [11 empty] | 0 | 0 | 0 | 0 | 0 | 0 | [12 empty] | #VALUE! |  |  |  | #VALUE! | 1
18 | [11 empty] | 0 | 0 | 0 | 0 | 0 | 0 | [12 empty] | #VALUE! |  |  |  | #VALUE! | 1
19 | [11 empty] | 0 | 0 | 0 | 0 | 0 | 0 | [12 empty] | #VALUE! |  |  |  | #VALUE! | 1
20 | [11 empty] | 0 | 0 | 0 | 0 | 0 | 0 | [12 empty] | #VALUE! |  |  |  | #VALUE! | 1
21 | [11 empty] | 0 | 0 | 0 | 0 | 0 | 0 | [12 empty] | #VALUE! |  |  |  | #VALUE! | 1
22 | [11 empty] | 0 | 0 | 0 | 0 | 0 | 0 | [12 empty] | #VALUE! |  |  |  | #VALUE! | 1
23 | [11 empty] | 0 | 0 | 0 | 0 | 0 | 0 | [12 empty] | #VALUE! |  |  |  | #VALUE! | 1
24 | [11 empty] | 0 | 0 | 0 | 0 | 0 | 0 | [12 empty] | #VALUE! |  |  |  | #VALUE! | 1
25 | [11 empty] | 0 | 0 | 0 | 0 | 0 | 0 | [12 empty] | #VALUE! |  |  |  | #VALUE! | 1
26 | [11 empty] | 0 | 0 | 0 | 0 | 0 | 0 | [12 empty] | #VALUE! |  |  |  | #VALUE! | 1
27 | [11 empty] | 0 | 0 | 0 | 0 | 0 | 0 | [12 empty] | #VALUE! |  |  |  | #VALUE! | 1
28 | [11 empty] | 0 | 0 | 0 | 0 | 0 | 0 | [12 empty] | #VALUE! |  |  |  | #VALUE! | 1
29 | [11 empty] | 0 | 0 | 0 | 0 | 0 | 0 | [12 empty] | #VALUE! |  |  |  | #VALUE! | 1
30 | [11 empty] | 0 | 0 | 0 | 0 | 0 | 0 | [12 empty] | #VALUE! |  |  |  | #VALUE! | 1
31 | [11 empty] | 0 | 0 | 0 | 0 | 0 | 0 | [12 empty] | #VALUE! |  |  |  | #VALUE! | 1
32 | [11 empty] | 0 | 0 | 0 | 0 | 0 | 0 | [12 empty] | #VALUE! |  |  |  | #VALUE! | 1
33 | [11 empty] | 0 | 0 | 0 | 0 | 0 | 0 | [12 empty] | #VALUE! |  |  |  | #VALUE! | 1
34 | [11 empty] | 0 | 0 | 0 | 0 | 0 | 0 | [12 empty] | #VALUE! |  |  |  | #VALUE! | 1
35 | [11 empty] | 0 | 0 | 0 | 0 | 0 | 0 | [12 empty] | #VALUE! |  |  |  | #VALUE! | 1