## 【入力】基本情報
助成金計算シートver.2-1
| 基本情報 | 被交付者名 （事業者名） | フリガナ
会社名
|  | 住宅情報 | 工事件名（名称任意）
建築場所（地番）
住宅所有者 ※決定している場合のみ
・・・入力箇所
・・・選択（ドロップダウン）箇所
・・・自動計算箇所
・こちらの基本情報は、未入力でも試算可能です。
・対象経費が不明の場合でも、算定額は、計算可能です。
参考としてご使用ください。

## 【入力】設置機器・国等の助成金情報
|  |  |  | 1 | 2 | 3 | 4 | 5 | 合計出力（W） | 合計出力(kW･kWh)
太陽光（モジュール） | 太陽光発電システム |  | 出力/枚(W) | [5 empty] | 0 | 0
数量(枚)
| 機能性PV （基準別表３に定める機能性の区分） |  | 区分 | [5 empty] | 0 | 0
型番
製造者
|  |  | 出力/枚(W) | 0 | 0 | 0 | 0 | 0
数量(枚)
| 機能性PV（基準別表５に定める機能性の区分）モジュール |  | 区分 | [5 empty] | 0 | 0
型番
製造者
|  |  | 出力/枚(W) | 0 | 0 | 0 | 0 | 0
数量(枚)
| 機能性PV（基準別表６に定める機能性の区分）モジュール |  | 区分 | [5 empty] | 0 | 0
型番
製造者
|  |  | 出力/枚(W) | 0 | 0 | 0 | 0 | 0
数量(枚)
太陽光（変換装置） | 機能性PV（基準別表６・７に定める機能性の区分）周辺機器 | 周辺機器が接続されている範囲 |  | 選択してください
上記選択が「一部」の場合、 接続されているモジュールの合計(kW)
|  | 機能性PV（基準別表６に定める機能性の区分）周辺機器 | 区分 | [5 empty] | 0 | 0
型番
製造者
|  |  | 出力/台(kW) | 0 | 0 | 0 | 0 | 0
数量(台)
|  | 機能性PV（基準別表７に定める機能性の区分）周辺機器 | 区分 | [5 empty] | 0 | 0
型番
製造者
|  |  | 出力/台(kW) | 0 | 0 | 0 | 0 | 0
数量(台)
|  | 【オプティマイザー】に接続されるパワーコンディショナ | 型番 | [5 empty] | 0 | 0
|  |  | 出力/台(kW) | 0 | 0 | 0 | 0 | 0
数量（台）
| パワーコンディショナ |  | 型番 | [5 empty] | 0 | 0
出力/台(kW)
数量(台)
集合住宅の陸屋根に設置する太陽電池の架台 | 架台の有無 |  |  | 選択してください
合計発電出力 | 太陽光発電(kW) |  |  | 0
蓄電池 | メーカー | [7 empty] | 0 | 0
パッケージ型番
定格容量(kWh)
台数(台)
V2H | メーカー
型式
設置機器数(台)
| PV(50kW未満)及びEV・PHVを併せて導入、もしくは既に導入している |  |  | 選択してください |  |  |  |  | 合計台数（台）
エコキュート等 | メーカー | [7 empty] | 0
システム型番
ヒートポンプユニット品番
貯湯ユニット品番
補助熱源機品番（ハイブリッド給湯器のみ）
設置台数(台)
| 助成金申請の手引きより、以下のいずれを満たしているか A）太陽光発電設備を設置している（太陽光の申請あり) B）太陽光発電設備を設置している（太陽光の申請なし) C）再エネ電力を契約している |  |  | 選択してください
助成対象経費（税別） |  |  |  | （単位：円）
国等補助金額 | 太陽光発電システム
蓄電池システム
V2H
エコキュート等
機能性PV 周辺機器（マイクロインバーター、オプティマイザー）以外の場合は入力
機能性PVを除く通常のPVモジュールのみ入力してください。
・・・入力箇所
・・・選択（ドロップダウン）箇所
・・・自動計算箇所
機能性PV（基準別表５）のモジュールのみ選択。
機能性PV（基準別表３）のモジュールのみ選択。
オプティマイザー専用のPCSを導入した際に選択。
機能性PV（基準別表３）のモジュールのみ選択。
機能性PV（基準別表６）のモジュールのみ選択。
Note on F5: 【「区分」を入力後「削除」や「再選択」をする場合】 「型番」を選択済みだった場合は、入力内容を一度削除し再度選択をし直してください。
Note on G5: 【「区分」を入力後「削除」や「再選択」をする場合】 「型番」を選択済みだった場合は、入力内容を一度削除し再度選択をし直してください。
Note on H5: 【「区分」を入力後「削除」や「再選択」をする場合】 「型番」を選択済みだった場合は、入力内容を一度削除し再度選択をし直してください。
Note on I5: 【「区分」を入力後「削除」や「再選択」をする場合】 「型番」を選択済みだった場合は、入力内容を一度削除し再度選択をし直してください。
Note on J5: 【「区分」を入力後「削除」や「再選択」をする場合】 「型番」を選択済みだった場合は、入力内容を一度削除し再度選択をし直してください。
Note on F10: 【「区分」を入力後「削除」や「再選択」をする場合】 「型番」を選択済みだった場合は、入力内容を一度削除し再度選択をし直してください。
Note on G10: 【「区分」を入力後「削除」や「再選択」をする場合】 「型番」を選択済みだった場合は、入力内容を一度削除し再度選択をし直してください。
Note on H10: 【「区分」を入力後「削除」や「再選択」をする場合】 「型番」を選択済みだった場合は、入力内容を一度削除し再度選択をし直してください。
Note on I10: 【「区分」を入力後「削除」や「再選択」をする場合】 「型番」を選択済みだった場合は、入力内容を一度削除し再度選択をし直してください。
Note on J10: 【「区分」を入力後「削除」や「再選択」をする場合】 「型番」を選択済みだった場合は、入力内容を一度削除し再度選択をし直してください。
Note on F15: 【「区分」を入力後「削除」や「再選択」をする場合】 「型番」を選択済みだった場合は、入力内容を一度削除し再度選択をし直してください。
Note on G15: 【「区分」を入力後「削除」や「再選択」をする場合】 「型番」を選択済みだった場合は、入力内容を一度削除し再度選択をし直してください。
Note on H15: 【「区分」を入力後「削除」や「再選択」をする場合】 「型番」を選択済みだった場合は、入力内容を一度削除し再度選択をし直してください。
Note on I15: 【「区分」を入力後「削除」や「再選択」をする場合】 「型番」を選択済みだった場合は、入力内容を一度削除し再度選択をし直してください。
Note on J15: 【「区分」を入力後「削除」や「再選択」をする場合】 「型番」を選択済みだった場合は、入力内容を一度削除し再度選択をし直してください。
Note on F22: 【「区分」を入力後「削除」や「再選択」をする場合】 「型番」を選択済みだった場合は、入力内容を一度削除し再度選択をし直してください。
Note on G22: 【「区分」を入力後「削除」や「再選択」をする場合】 「型番」を選択済みだった場合は、入力内容を一度削除し再度選択をし直してください。
Note on H22: 【「区分」を入力後「削除」や「再選択」をする場合】 「型番」を選択済みだった場合は、入力内容を一度削除し再度選択をし直してください。
Note on I22: 【「区分」を入力後「削除」や「再選択」をする場合】 「型番」を選択済みだった場合は、入力内容を一度削除し再度選択をし直してください。
Note on J22: 【「区分」を入力後「削除」や「再選択」をする場合】 「型番」を選択済みだった場合は、入力内容を一度削除し再度選択をし直してください。
Note on F27: 【「区分」を入力後「削除」や「再選択」をする場合】 「型番」を選択済みだった場合は、入力内容を一度削除し再度選択をし直してください。
Note on G27: 【「区分」を入力後「削除」や「再選択」をする場合】 「型番」を選択済みだった場合は、入力内容を一度削除し再度選択をし直してください。
Note on H27: 【「区分」を入力後「削除」や「再選択」をする場合】 「型番」を選択済みだった場合は、入力内容を一度削除し再度選択をし直してください。
Note on I27: 【「区分」を入力後「削除」や「再選択」をする場合】 「型番」を選択済みだった場合は、入力内容を一度削除し再度選択をし直してください。
Note on J27: 【「区分」を入力後「削除」や「再選択」をする場合】 「型番」を選択済みだった場合は、入力内容を一度削除し再度選択をし直してください。

## 隠しシート（【入力】設置機器・国等の助成金情報） (hidden)
0 | 太陽光（モジュール） | 0 | 0 | 0 | 0 | 0 | 0 | 0 | 0 | 0 | 0 | 0 | 0 | 0 | 0 | 0 | 0 | 太陽光（変換装置） | 0 | 0 | 0 | 0 | 0 | 0 | 0 | 0 | 0 | 0 | 0 | 0 | 0 | 0 | 0 | 0 | 0 | 集合住宅の陸屋根に設置する太陽電池の架台 | 合計発電出力 | 蓄電池 | 0 | 0 | 0 | V2H | 0 | 0 | 0 | エコキュート等 | 0 | 0 | 0 | 0 | 0 | 0 | 助成対象経費（税別） | 国等補助金額 | 0 | 0 | 0
0 | 太陽光発電システム | 0 | 機能性PV （基準別表３に定める機能性の区分） | 0 | 0 | 0 | 0 | 機能性PV（基準別表５に定める機能性の区分）モジュール | 0 | 0 | 0 | 0 | 機能性PV（基準別表６に定める機能性の区分）モジュール | 0 | 0 | 0 | 0 | 機能性PV（基準別表６・７に定める機能性の区分）周辺機器 | 0 | 0 | 0 | 0 | 0 | 0 | 0 | 0 | 0 | 0 | 0 | 0 | 0 | 0 | パワーコンディショナ | 0 | 0 | 架台の有無 | 太陽光発電(kW) | メーカー | パッケージ型番 | 定格容量(kWh) | 台数(台) | メーカー | 型式 | 設置機器数(台) | PV(50kW未満)及びEV・PHVを併せて導入、もしくは既に導入している | メーカー | システム型番 | ヒートポンプユニット品番 | 貯湯ユニット品番 | 補助熱源機品番（ハイブリッド給湯器のみ） | 設置台数(台) | 助成金申請の手引きより、以下のいずれを満たしているか A）太陽光発電設備を設置している（太陽光の申請あり) B）太陽光発電設備を設置している（太陽光の申請なし) C）再エネ電力を契約している | 0 | 太陽光発電システム | 蓄電池システム | V2H | エコキュート等
0 | 0 | 0 | 0 | 0 | 0 | 0 | 0 | 0 | 0 | 0 | 0 | 0 | 0 | 0 | 0 | 0 | 0 | 周辺機器が接続されている範囲 | 上記選択が「一部」の場合、 接続されているモジュールの合計(kW) | 機能性PV（基準別表６に定める機能性の区分）周辺機器 | 0 | 0 | 0 | 0 | 機能性PV（基準別表７に定める機能性の区分）周辺機器 | 0 | 0 | 0 | 0 | 【オプティマイザー】に接続されるパワーコンディショナ | 0 | 0 | 0 | 0 | 0 | 0 | 0 | 0 | 0 | 0 | 0 | 0 | 0 | 0 | 0 | 0 | 0 | 0 | 0 | 0 | 0 | 0 | 0 | 0 | 0 | 0 | 0
0 | 出力/枚(W) | 数量(枚) | 区分 | 型番 | 製造者 | 出力/枚(W) | 数量(枚) | 区分 | 型番 | 製造者 | 出力/枚(W) | 数量(枚) | 区分 | 型番 | 製造者 | 出力/枚(W) | 数量(枚) | 0 | 0 | 区分 | 型番 | 製造者 | 出力/台(kW) | 数量(台) | 区分 | 型番 | 製造者 | 出力/台(kW) | 数量(台) | 型番 | 出力/台(kW) | 数量（台） | 型番 | 出力/台(kW) | 数量(台) | 0 | 0 | 0 | 0 | 0 | 0 | 0 | 0 | 0 | 0 | 0 | 0 | 0 | 0 | 0 | 0 | 0 | 0 | 0 | 0 | 0 | 0
1 | 0 | 0 | 0 | 0 |  | 0 | 0 | 0 | 0 |  | 0 | 0 | 0 | 0 |  | 0 | 0 | 選択してください | 0 | 0 | 0 |  | 0 | 0 | 0 | 0 |  | 0 | 0 | 0 | 0 | 0 | 0 | 0 | 0 | 選択してください | 0 | 0 | 0 | 0 | 0 | 0 | 0 | 0 | 選択してください | 0 | 0 | 0 | 0 | 0 | 0 | 選択してください | （単位：円） | 0 | 0 | 0 | 0
2 | 0 | 0 | 0 | 0 |  | 0 | 0 | 0 | 0 |  | 0 | 0 | 0 | 0 |  | 0 | 0 | 0 | 0 | 0 | 0 |  | 0 | 0 | 0 | 0 |  | 0 | 0 | 0 | 0 | 0 | 0 | 0 | 0 | 0 | 0 | 0 | 0 | 0 | 0 | 0 | 0 | 0 | 0 | 0 | 0 | 0 | 0 | 0 | 0 | 0 | 0 | 0 | 0 | 0 | 0
3 | 0 | 0 | 0 | 0 |  | 0 | 0 | 0 | 0 |  | 0 | 0 | 0 | 0 |  | 0 | 0 | 0 | 0 | 0 | 0 |  | 0 | 0 | 0 | 0 |  | 0 | 0 | 0 | 0 | 0 | 0 | 0 | 0 | 0 | 0 | 0 | 0 | 0 | 0 | 0 | 0 | 0 | 0 | 0 | 0 | 0 | 0 | 0 | 0 | 0 | 0 | 0 | 0 | 0 | 0
4 | 0 | 0 | 0 | 0 |  | 0 | 0 | 0 | 0 |  | 0 | 0 | 0 | 0 |  | 0 | 0 | 0 | 0 | 0 | 0 |  | 0 | 0 | 0 | 0 |  | 0 | 0 | 0 | 0 | 0 | 0 | 0 | 0 | 0 | 0 | 0 | 0 | 0 | 0 | 0 | 0 | 0 | 0 | 0 | 0 | 0 | 0 | 0 | 0 | 0 | 0 | 0 | 0 | 0 | 0
5 | 0 | 0 | 0 | 0 |  | 0 | 0 | 0 | 0 |  | 0 | 0 | 0 | 0 |  | 0 | 0 | 0 | 0 | 0 | 0 |  | 0 | 0 | 0 | 0 |  | 0 | 0 | 0 | 0 | 0 | 0 | 0 | 0 | 0 | 0 | 0 | 0 | 0 | 0 | 0 | 0 | 0 | 0 | 0 | 0 | 0 | 0 | 0 | 0 | 0 | 0 | 0 | 0 | 0 | 0
合計出力（W） | 0 | 0 | 0 | 0 | 0 | 0 | 0 | 0 | 0 | 0 | 0 | 0 | 0 | 0 | 0 | 0 | 0 | 0 | 0 | 0 | 0 | 0 | 0 | 0 | 0 | 0 | 0 | 0 | 0 | 0 | 0 | 0 | 0 | 0 | 0 | 0 | 0 | 0 | 0 | 0 | 0 | 0 | 0 | 0 | 合計台数（台） | 0 | 0 | 0 | 0 | 0 | 0 | 0 | 0 | 0 | 0 | 0 | 0
合計出力(kW･kWh) | 0 | 0 | 0 | 0 | 0 | 0 | 0 | 0 | 0 | 0 | 0 | 0 | 0 | 0 | 0 | 0 | 0 | 0 | 0 | 0 | 0 | 0 | 0 | 0 | 0 | 0 | 0 | 0 | 0 | 0 | 0 | 0 | 0 | 0 | 0 | 0 | 0 | 0 | 0 | 0 | 0 | 0 | 0 | 0 | 0 | 0 | 0 | 0 | 0 | 0 | 0 | 0 | 0 | 0 | 0 | 0 | 0
0 | 0 | 0 | 0 | 0 | 0 | 0 | 0 | 0 | 0 | 0 | 0 | 0 | 0 | 0 | 0 | 0 | 0 | 0 | 0 | 0 | 0 | 0 | 0 | 0 | 0 | 0 | 0 | 0 | 0 | 0 | 0 | 0 | 0 | 0 | 0 | 0 | 0 | 0 | 0 | 0 | 0 | 0 | 0 | 0 | 0 | 0 | 0 | 0 | 0 | 0 | 0 | 0 | 0 | 0 | 0 | 0 | 0
0 | 0 | 0 | 0 | 0 | 0 | 0 | 0 | 0 | 0 | 0 | 0 | 0 | 0 | 0 | 0 | 0 | 0 | 0 | 0 | 0 | 0 | 0 | 0 | 0 | 0 | 0 | 0 | 0 | 0 | 0 | 0 | 0 | 0 | 0 | 0 | 0 | 0 | 0 | 0 | 0 | 0 | 0 | 0 | 0 | 0 | 0 | 0 | 0 | 0 | 0 | 0 | 0 | 0 | 0 | 0 | 0 | 0

## 【入力】仕入(経費)情報
内訳算出者 | 事業者名 |  |  | 0
| 住所 |  |  | 都道府県 | 市区町村 | 町域名 | 丁目・番地 | 建物名・部屋番号
| 担当者 |  |  | 姓 | 名
連絡先
支払先 | No |  |  |  | 1 |  | 2 |  | 3 |  | 4 |  | 5 |  | 6 |  | 7 |  | 8 |  | 9 |  | 10 |  | 合計
| 事業者名 | [24 empty] | 0
| 住所 | [24 empty] | 0
領収書に含まれる助成対象経費（※１）内訳 | 機器費（架台は材料費） | ①太陽光発電システム機器費（※２） | [22 empty] | 0 | 0
|  | 内訳 | パワーコンディショナーのタイプ |  | FALSE | FALSE | FALSE | FALSE | FALSE | FALSE | FALSE | FALSE | FALSE | FALSE | FALSE | FALSE | FALSE | FALSE | FALSE | FALSE | FALSE | FALSE | FALSE | FALSE |  | 0
[5 empty] | FALSE |  | FALSE |  | FALSE |  | FALSE |  | FALSE |  | FALSE |  | FALSE |  | FALSE |  | FALSE |  | FALSE |  |  | 0
0
|  |  | ①の内、太陽光の経費に含めるパワーコンディショナの機器費（※３） |  | 0 |  | 0 |  | 0 |  | 0 |  | 0 |  | 0 |  | 0 |  | 0 |  | 0 |  | 0 |  | 0 | 0
|  |  | 上乗せ措置 （※4） | ①の内、集合住宅の陸屋根に設置する架台の材料費 | 0 |  | 0 |  | 0 |  | 0 |  | 0 |  | 0 |  | 0 |  | 0 |  | 0 |  | 0 |  | 0 | 0
|  | ②蓄電池システム機器費（※２） |  |  | 0 |  | 0 |  | 0 |  | 0 |  | 0 |  | 0 |  | 0 |  | 0 |  | 0 |  | 0 |  | 0 | 0
|  | 内訳 | ②の内、蓄電池の経費に含めるパワーコンディショナの機器費（※３） |  | 0 |  | 0 |  | 0 |  | 0 |  | 0 |  | 0 |  | 0 |  | 0 |  | 0 |  | 0 |  | 0 | 0
|  | ③V2H機器費（※２） |  |  | 0 |  | 0 |  | 0 |  | 0 |  | 0 |  | 0 |  | 0 |  | 0 |  | 0 |  | 0 |  | 0
|  | 内訳 | ③の内、V2Hの経費に含めるパワーコンディショナの機器費※３ |  | 0 |  | 0 |  | 0 |  | 0 |  | 0 |  | 0 |  | 0 |  | 0 |  | 0 |  | 0 |  | 0
|  | ④エコキュート等機器費（※２） |  |  | 0 |  | 0 |  | 0 |  | 0 |  | 0 |  | 0 |  | 0 |  | 0 |  | 0 |  | 0 |  | 0
|  | 内訳 | ④の内、エコキュート等の経費に含めるパワーコンディショナの機器費（※３） |  | 0 |  | 0 |  | 0 |  | 0 |  | 0 |  | 0 |  | 0 |  | 0 |  | 0 |  | 0 |  | 0 | 0
| 工事費等 | ⑤太陽光発電システム工事費（※２） |  |  | 0 |  | 0 |  | 0 |  | 0 |  | 0 |  | 0 |  | 0 |  | 0 |  | 0 |  | 0 |  | 0
|  | 内訳 | ⑤の内、太陽光の経費に含めるパワーコンディショナの工事費（※３） |  | 0 |  | 0 |  | 0 |  | 0 |  | 0 |  | 0 |  | 0 |  | 0 |  | 0 |  | 0 |  | 0
|  |  | 上乗せ措置 （※4） | ⑤の内、集合住宅の陸屋根に設置する架台の工事費 | 0 |  | 0 |  | 0 |  | 0 |  | 0 |  | 0 |  | 0 |  | 0 |  | 0 |  | 0 |  | 0
|  | ⑥蓄電池システム工事費（※２） |  |  | 0 |  | 0 |  | 0 |  | 0 |  | 0 |  | 0 |  | 0 |  | 0 |  | 0 |  | 0 |  | 0
|  | 内訳 | ⑥の内、蓄電池の経費に含めるパワーコンディショナの工事費（※３） |  | 0 |  | 0 |  | 0 |  | 0 |  | 0 |  | 0 |  | 0 |  | 0 |  | 0 |  | 0 |  | 0
|  | ⑦V2H工事費（※２） |  |  | 0 |  | 0 |  | 0 |  | 0 |  | 0 |  | 0 |  | 0 |  | 0 |  | 0 |  | 0 |  | 0
|  | 内訳 | ⑦の内、V2Hの経費に含めるパワーコンディショナの工事費※３ |  | 0 |  | 0 |  | 0 |  | 0 |  | 0 |  | 0 |  | 0 |  | 0 |  | 0 |  | 0 |  | 0
|  | ⑧エコキュート等工事費（※２） |  |  | 0 |  | 0 |  | 0 |  | 0 |  | 0 |  | 0 |  | 0 |  | 0 |  | 0 |  | 0 |  | 0
|  | 内訳 | ⑧の内、エコキュート等の経費に含めるパワーコンディショナの工事費（※３） |  | 0 |  | 0 |  | 0 |  | 0 |  | 0 |  | 0 |  | 0 |  | 0 |  | 0 |  | 0 |  | 0 | 0
| A：太陽光発電システム助成対象経費（①＋⑤） |  |  |  | 0 |  | 0 |  | 0 |  | 0 |  | 0 |  | 0 |  | 0 |  | 0 |  | 0 |  | 0 |  | 0
| B：蓄電池システム助成対象経費（②＋⑥） |  |  |  | 0 |  | 0 |  | 0 |  | 0 |  | 0 |  | 0 |  | 0 |  | 0 |  | 0 |  | 0 |  | 0
| C：V2H助成対象経費（③＋⑦） |  |  |  | 0 |  | 0 |  | 0 |  | 0 |  | 0 |  | 0 |  | 0 |  | 0 |  | 0 |  | 0 |  | 0
| D：エコキュート等助成対象経費（④＋⑧） |  |  |  | 0 |  | 0 |  | 0 |  | 0 |  | 0 |  | 0 |  | 0 |  | 0 |  | 0 |  | 0 |  | 0
| E：税別合計額（A+B+C+D） |  |  |  | 0 |  | 0 |  | 0 |  | 0 |  | 0 |  | 0 |  | 0 |  | 0 |  | 0 |  | 0 |  | 0
| F:消費税 |  |  |  | 0 |  | 0 |  | 0 |  | 0 |  | 0 |  | 0 |  | 0 |  | 0 |  | 0 |  | 0 |  | 0
| G:税込合計額（（税込） |  |  |  | 0 |  | 0 |  | 0 |  | 0 |  | 0 |  | 0 |  | 0 |  | 0 |  | 0 |  | 0 |  | 0
単機能型
トライブリッド型
（※1）領収書に含まれる助成対象となる経費のみの金額（税別）を記載してください。
（※2）機器費、工事費は
①上乗せ措置がある機能性PVの経費や、集合住宅の陸屋根の架台の経費を含む、
②パワーコンディショナの種類（単機能型、ハイブリッド型、トライブリッド型）を考慮した、
種別（太陽光発電システム、蓄電池システム、V2H）ごとの助成対象経費を記載してください。
（※3）"ハイブリッド型、トライブリッド型のパワーコンディショナを設置した場合のみ記載してください。（単機能型の場合は記載不要）。
パワーコンディショナ全体の機器費、工事費の内、種別ごとに按分した機器費、工事費に分けて記載してください。
（※4）"集合住宅の陸屋根に架台を設置し、上乗せ措置を適用する場合のみ記載してください。
（架台を設置するのが、集合住宅の陸屋根でない場合は、記載不要）
架台の助成対象経費を材料費と工事費に分けて記載してください。"
ハイブリッド型
単機能型
トライブリッド型
ハイブリッド型
単機能型
トライブリッド型
ハイブリッド型
単機能型
トライブリッド型
ハイブリッド型
単機能型
トライブリッド型
ハイブリッド型
単機能型
トライブリッド型
ハイブリッド型
単機能型
トライブリッド型
ハイブリッド型
単機能型
トライブリッド型
ハイブリッド型
単機能型
トライブリッド型
ハイブリッド型
単機能型
トライブリッド型
ハイブリッド型
・・・入力箇所
・・・選択（ドロップダウン）箇所
・・・自動計算箇所
・内訳算出者の情報は、未入力でも試算可能です。
・仕入（経費）情報が不明な状況の場合、設置機器等の情報を入力することで、算定額は試算可能です。参考にご利用ください。

## 隠しシート（【入力】仕入(経費)情報） (hidden)
支払先 | 0 | 0 | 領収書に含まれる助成対象経費（※１）内訳 | 0 | 0 | 0 | 0 | 0 | 0 | 0 | 0 | 0 | 0 | 0 | 0 | 0 | 0 | 0 | 0 | 0 | 0 | 0 | 0 | 0 | 0 | 0 | 0 | 0 | 0 | 0
No | 事業者名 | 住所 | 機器費（架台は材料費） | 0 | 0 | 0 | 0 | 0 | 0 | 0 | 0 | 0 | 0 | 0 | 工事費等 | 0 | 0 | 0 | 0 | 0 | 0 | 0 | 0 | A：太陽光発電システム助成対象経費（①＋⑤） | B：蓄電池システム助成対象経費（②＋⑥） | C：V2H助成対象経費（③＋⑦） | D：エコキュート等助成対象経費（④＋⑧） | E：税別合計額（A+B+C+D） | F:消費税 | G:税込合計額（（税込）
0 | 0 | 0 | ①太陽光発電システム機器費（※２） | 内訳 | 0 | 0 | 0 | 0 | ②蓄電池システム機器費（※２） | 内訳 | ③V2H機器費（※２） | 内訳 | ④エコキュート等機器費（※２） | 内訳 | ⑤太陽光発電システム工事費（※２） | 内訳 | 0 | ⑥蓄電池システム工事費（※２） | 内訳 | ⑦V2H工事費（※２） | 内訳 | ⑧エコキュート等工事費（※２） | 内訳 | 0 | 0 | 0 | 0 | 0 | 0 | 0 |  | 1 | 2 | 3 | 4 | 5 | 6 | 7 | 8 | 9 | 10 | 11 | 12 | 13 | 14 | 15 | 16 | 17 | 18 | 19 | 20 | 21 | 22 | 23 | 24 | 25 | 26 | 27 | 28
0 | 0 | 0 | 0 | パワーコンディショナーのタイプ | 0 | 0 | ①の内、太陽光の経費に含めるパワーコンディショナの機器費（※３） | 上乗せ措置 （※4） | 0 | ②の内、蓄電池の経費に含めるパワーコンディショナの機器費（※３） | 0 | ③の内、V2Hの経費に含めるパワーコンディショナの機器費※３ | 0 | ④の内、エコキュート等の経費に含めるパワーコンディショナの機器費（※３） | 0 | ⑤の内、太陽光の経費に含めるパワーコンディショナの工事費（※３） | 上乗せ措置 （※4） | 0 | ⑥の内、蓄電池の経費に含めるパワーコンディショナの工事費（※３） | 0 | ⑦の内、V2Hの経費に含めるパワーコンディショナの工事費※３ | 0 | ⑧の内、エコキュート等の経費に含めるパワーコンディショナの工事費（※３） | 0 | 0 | 0 | 0 | 0 | 0 | 0
0 | 0 | 0 | 0 | 0 | 0 | 0 | 0 | ①の内、集合住宅の陸屋根に設置する架台の材料費 | 0 | 0 | 0 | 0 | 0 | 0 | 0 | 0 | ⑤の内、集合住宅の陸屋根に設置する架台の工事費 | 0 | 0 | 0 | 0 | 0 | 0 | 0 | 0 | 0 | 0 | 0 | 0 | 0 | No | 事業者名 | 住所 | 太陽光発電システム機器費 | パワーコンディショナーのタイプ | パワーコンディショナの機器費 | 集合住宅の陸屋根に設置する架台の材料費 | 蓄電池システム機器費 | 蓄電池の経費に含めるパワーコンディショナの機器費 | V2H機器費 | V2Hの経費に含めるパワーコンディショナの機器費 | エコキュート等機器費 | エコキュート等の経費に含めるパワーコンディショナの機器費 | 太陽光発電システム工事費 | 太陽光の経費に含めるパワーコンディショナの工事費 | 集合住宅の陸屋根に設置する架台の工事費 | 蓄電池システム工事費 | 蓄電池用の経費に含めるパワーコンディショナの工事費 | V2H工事費 | V2Hの経費に含めるパワーコンディショナの工事費 | エコキュート等工事費 | エコキュート等の経費に含めるパワーコンディショナの工事費 | 太陽光発電システム助成対象経費 | 蓄電池システム助成対象経費 | V2H助成対象経費 | エコキュート等助成対象経費 | 税別合計額 | 消費税 | 税込合計額
1 | 0 | 0 | 0 | FALSE | FALSE |  | 0 | 0 | 0 | 0 | 0 | 0 | 0 | 0 | 0 | 0 | 0 | 0 | 0 | 0 | 0 | 0 | 0 | 0 | 0 | 0 | 0 | 0 | 0 | 0 | 1 | 0 | 0 | 0 |  | 0 | 0 | 0 | 0 | 0 | 0 | 0 | 0 | 0 | 0 | 0 | 0 | 0 | 0 | 0 | 0 | 0 | 0 | 0 | 0 | 0 | 0 | 0 | 0
0 | 0 | 0 | 0 | FALSE | 0 | 0 | 0 | 0 | 0 | 0 | 0 | 0 | 0 | 0 | 0 | 0 | 0 | 0 | 0 | 0 | 0 | 0 | 0 | 0 | 0 | 0 | 0 | 0 | 0 | 0 | 2 | 0 | 0 | 0 |  | 0 | 0 | 0 | 0 | 0 | 0 | 0 | 0 | 0 | 0 | 0 | 0 | 0 | 0 | 0 | 0 | 0 | 0 | 0 | 0 | 0 | 0 | 0 | 0
2 | 0 | 0 | 0 | FALSE | FALSE |  | 0 | 0 | 0 | 0 | 0 | 0 | 0 | 0 | 0 | 0 | 0 | 0 | 0 | 0 | 0 | 0 | 0 | 0 | 0 | 0 | 0 | 0 | 0 | 0 | 3 | 0 | 0 | 0 |  | 0 | 0 | 0 | 0 | 0 | 0 | 0 | 0 | 0 | 0 | 0 | 0 | 0 | 0 | 0 | 0 | 0 | 0 | 0 | 0 | 0 | 0 | 0 | 0
0 | 0 | 0 | 0 | FALSE | 0 | 0 | 0 | 0 | 0 | 0 | 0 | 0 | 0 | 0 | 0 | 0 | 0 | 0 | 0 | 0 | 0 | 0 | 0 | 0 | 0 | 0 | 0 | 0 | 0 | 0 | 4 | 0 | 0 | 0 |  | 0 | 0 | 0 | 0 | 0 | 0 | 0 | 0 | 0 | 0 | 0 | 0 | 0 | 0 | 0 | 0 | 0 | 0 | 0 | 0 | 0 | 0 | 0 | 0
3 | 0 | 0 | 0 | FALSE | FALSE |  | 0 | 0 | 0 | 0 | 0 | 0 | 0 | 0 | 0 | 0 | 0 | 0 | 0 | 0 | 0 | 0 | 0 | 0 | 0 | 0 | 0 | 0 | 0 | 0 | 5 | 0 | 0 | 0 |  | 0 | 0 | 0 | 0 | 0 | 0 | 0 | 0 | 0 | 0 | 0 | 0 | 0 | 0 | 0 | 0 | 0 | 0 | 0 | 0 | 0 | 0 | 0 | 0
0 | 0 | 0 | 0 | FALSE | 0 | 0 | 0 | 0 | 0 | 0 | 0 | 0 | 0 | 0 | 0 | 0 | 0 | 0 | 0 | 0 | 0 | 0 | 0 | 0 | 0 | 0 | 0 | 0 | 0 | 0 | 6 | 0 | 0 | 0 |  | 0 | 0 | 0 | 0 | 0 | 0 | 0 | 0 | 0 | 0 | 0 | 0 | 0 | 0 | 0 | 0 | 0 | 0 | 0 | 0 | 0 | 0 | 0 | 0
4 | 0 | 0 | 0 | FALSE | FALSE |  | 0 | 0 | 0 | 0 | 0 | 0 | 0 | 0 | 0 | 0 | 0 | 0 | 0 | 0 | 0 | 0 | 0 | 0 | 0 | 0 | 0 | 0 | 0 | 0 | 7 | 0 | 0 | 0 |  | 0 | 0 | 0 | 0 | 0 | 0 | 0 | 0 | 0 | 0 | 0 | 0 | 0 | 0 | 0 | 0 | 0 | 0 | 0 | 0 | 0 | 0 | 0 | 0
0 | 0 | 0 | 0 | FALSE | 0 | 0 | 0 | 0 | 0 | 0 | 0 | 0 | 0 | 0 | 0 | 0 | 0 | 0 | 0 | 0 | 0 | 0 | 0 | 0 | 0 | 0 | 0 | 0 | 0 | 0 | 8 | 0 | 0 | 0 |  | 0 | 0 | 0 | 0 | 0 | 0 | 0 | 0 | 0 | 0 | 0 | 0 | 0 | 0 | 0 | 0 | 0 | 0 | 0 | 0 | 0 | 0 | 0 | 0
5 | 0 | 0 | 0 | FALSE | FALSE |  | 0 | 0 | 0 | 0 | 0 | 0 | 0 | 0 | 0 | 0 | 0 | 0 | 0 | 0 | 0 | 0 | 0 | 0 | 0 | 0 | 0 | 0 | 0 | 0 | 9 | 0 | 0 | 0 |  | 0 | 0 | 0 | 0 | 0 | 0 | 0 | 0 | 0 | 0 | 0 | 0 | 0 | 0 | 0 | 0 | 0 | 0 | 0 | 0 | 0 | 0 | 0 | 0
0 | 0 | 0 | 0 | FALSE | 0 | 0 | 0 | 0 | 0 | 0 | 0 | 0 | 0 | 0 | 0 | 0 | 0 | 0 | 0 | 0 | 0 | 0 | 0 | 0 | 0 | 0 | 0 | 0 | 0 | 0 | 10 | 0 | 0 | 0 |  | 0 | 0 | 0 | 0 | 0 | 0 | 0 | 0 | 0 | 0 | 0 | 0 | 0 | 0 | 0 | 0 | 0 | 0 | 0 | 0 | 0 | 0 | 0 | 0
6 | 0 | 0 | 0 | FALSE | FALSE |  | 0 | 0 | 0 | 0 | 0 | 0 | 0 | 0 | 0 | 0 | 0 | 0 | 0 | 0 | 0 | 0 | 0 | 0 | 0 | 0 | 0 | 0 | 0 | 0
0 | 0 | 0 | 0 | FALSE | 0 | 0 | 0 | 0 | 0 | 0 | 0 | 0 | 0 | 0 | 0 | 0 | 0 | 0 | 0 | 0 | 0 | 0 | 0 | 0 | 0 | 0 | 0 | 0 | 0 | 0
7 | 0 | 0 | 0 | FALSE | FALSE |  | 0 | 0 | 0 | 0 | 0 | 0 | 0 | 0 | 0 | 0 | 0 | 0 | 0 | 0 | 0 | 0 | 0 | 0 | 0 | 0 | 0 | 0 | 0 | 0
0 | 0 | 0 | 0 | FALSE | 0 | 0 | 0 | 0 | 0 | 0 | 0 | 0 | 0 | 0 | 0 | 0 | 0 | 0 | 0 | 0 | 0 | 0 | 0 | 0 | 0 | 0 | 0 | 0 | 0 | 0
8 | 0 | 0 | 0 | FALSE | FALSE |  | 0 | 0 | 0 | 0 | 0 | 0 | 0 | 0 | 0 | 0 | 0 | 0 | 0 | 0 | 0 | 0 | 0 | 0 | 0 | 0 | 0 | 0 | 0 | 0
0 | 0 | 0 | 0 | FALSE | 0 | 0 | 0 | 0 | 0 | 0 | 0 | 0 | 0 | 0 | 0 | 0 | 0 | 0 | 0 | 0 | 0 | 0 | 0 | 0 | 0 | 0 | 0 | 0 | 0 | 0
9 | 0 | 0 | 0 | FALSE | FALSE |  | 0 | 0 | 0 | 0 | 0 | 0 | 0 | 0 | 0 | 0 | 0 | 0 | 0 | 0 | 0 | 0 | 0 | 0 | 0 | 0 | 0 | 0 | 0 | 0
0 | 0 | 0 | 0 | FALSE | 0 | 0 | 0 | 0 | 0 | 0 | 0 | 0 | 0 | 0 | 0 | 0 | 0 | 0 | 0 | 0 | 0 | 0 | 0 | 0 | 0 | 0 | 0 | 0 | 0 | 0
10 | 0 | 0 | 0 | FALSE | FALSE |  | 0 | 0 | 0 | 0 | 0 | 0 | 0 | 0 | 0 | 0 | 0 | 0 | 0 | 0 | 0 | 0 | 0 | 0 | 0 | 0 | 0 | 0 | 0 | 0
0 | 0 | 0 | 0 | FALSE | 0 | 0 | 0 | 0 | 0 | 0 | 0 | 0 | 0 | 0 | 0 | 0 | 0 | 0 | 0 | 0 | 0 | 0 | 0 | 0 | 0 | 0 | 0 | 0 | 0 | 0
合計 | 0 | 0 | 0 | 0 | 0 | 0 | 0 | 0 | 0 | 0 | 0 | 0 | 0 | 0 | 0 | 0 | 0 | 0 | 0 | 0 | 0 | 0 | 0 | 0 | 0 | 0 | 0 | 0 | 0 | 0

## 【自動】助成金額計算シート
助成金計算シートver.2-1
※本計算書は、「物件情報・国の助成金（情報記入シート）」と「仕入情報」の入力内容に基づき助成金額を算出しております。本計算シートに算出された助成金額は審査等により実際にお支払する助成金額とは異なる可能性がありますので、あらかじめご了承ください。
| 太陽光発電システム |  |  |  | 太陽光
| 基本情報 |  | モジュール出力（機能性PVの出力も含む） （小数点以下第3位四捨五入） | 0 |  |  | ① |  | ②
|  |  | パワーコンディショナ出力 （小数点以下第3位四捨五入） | 0 | 3.6 | kW以下 | 120000 | /kW | 360000 | 円 | ①と②のいずれか小さい額
|  |  | 助成対象出力 | 0 | 3.6 | kW超 | 100000 | 円/kW
|  |  | 助成算定額 | 0
| ①太陽光システム機器費（全体） （機能性PV・集合住宅陸屋根架台・ハイブリッド型以上のPCS等の按分後の経費を含む） |  |  | 0
| ②太陽光発電システム工事費（全体） （機能性PV・集合住宅陸屋根架台・ハイブリッド型以上のPCS等の按分後の経費を含む） |  |  | 0
| 合計 | 助成対象経費（①＋②） |  | 0
| 国その他の団体からの補助金等 |  |  | 0
| 控除後助成対象経費（国その他団体からの補助金控除後） |  |  | 0
| 上乗せ措置 | 機能性PV（基準別表３に定める機能性の区分）上乗せ算定金額 |  | 0
|  | 機能性PV（基準別表５に定める機能性の区分）上乗せ算定金額 |  | 0
|  | 機能性PV（基準別表６に定める機能性の区分）上乗せ算定金額 |  | 0
|  | 機能性PV（基準別表７に定める機能性の区分）上乗せ算定金額 |  | 0
|  | 集合住宅の陸屋根に設置する太陽電池の架台上乗せ算定金額 |  | 0
| 上乗せ 勘案後 | 太陽光発電システム全体合計助成算定額 |  | 0
| 助成金額 |  |  | 0
| 機能性PV（基準別表３に定める機能性の区分） |  |  |  | 機能性PV
| モジュール | 機能性PV出力（基準別表３に定める機能性の区分） |  | 0 | 基準別表３ | 80000 | /kW
|  | 機能性PV出力（小数点以下第3位四捨五入） |  | 0
|  | 太陽光発電システム全体の助成対象出力 |  | 0
|  | 助成対象機能性PV（基準別表３）の助成対象出力 |  | 0
|  | 助成対象機能性PV（基準別表３）の助成算定額 |  | 0
| 機能性PV（基準別表５に定める機能性の区分） |  |  |  | 機能性PV
| モジュール | 機能性PV出力（基準別表５に定める機能性の区分） |  | 0 | 基準別表５ | 50000 | /kW
|  | 機能性PV出力（小数点以下第3位四捨五入） |  | 0
|  | 太陽光発電システム全体の助成対象出力 |  | 0
|  | 助成対象機能性PV（基準別表５）の助成対象出力 |  | 0
|  | 助成対象機能性PV（基準別表５）の助成算定額 |  | 0
| 機能性PV（基準別表６に定める機能性の区分） |  |  |  | 機能性PV
| モジュール | 機能性PV（基準別表６に定める機能性の区分） |  | 0 | 基準別表６ | 20000 | /kW
|  | 機能性PV出力（小数点以下第3位四捨五入） |  | 0
|  | 太陽光発電システム全体の助成対象出力 |  | 0
|  | 機能性PV（基準別表６）のモジュールの助成対象出力 |  | 0
|  | 機能性PV（基準別表６）のモジュールの助成対象算定額 |  | 0
| 周辺機器 | 機能性PV（基準別表６に定める機能性の区分） |  | 0 | 基準別表６ | 20000 | /kW
|  | 機能性PV（基準別表６）の周辺機器の助成対象出力 （小数点以下第3位四捨五入） |  | 0
|  | 太陽光発電システム全体の助成対象出力 |  | 0
|  | 機能性PV（基準別表６）の周辺機器の助成対象出力 |  | 0
|  | 機能性PV（基準別表６）の周辺機器の助成対象算定額 |  | 0
| 合計 | 助成対象機能性PV（基準別表６）の助成算定額 |  | 0
| 機能性PV（基準別表７に定める機能性の区分） |  |  |  | 機能性PV
| 周辺機器 | 機能性PV（基準別表７に定める機能性の区分） |  | 0 | 基準別表７ | 10000 | /kW
|  | 機能性PV（基準別表７）の周辺機器の助成対象出力 （小数点以下第3位四捨五入） |  | 0
|  | 機能性PV（基準別表７）の周辺機器の助成対象算定額 |  | 0
| 助成対象機能性PV（基準別表７）の助成算定額 |  |  | 0
| 集合住宅の陸屋根に設置する太陽電池の架台 |  |  |  | 架台
| 架台の有無 |  |  | 選択してください | 単価 | 200000 | /kW
| 太陽光発電システム全体の助成対象出力 |  |  | 0
| 助成算定額（架台） |  |  | 0
| ③陸屋根の架台設置費（設備費＋工事費） |  |  | 0
| 助成計算額 |  |  | 0
| 蓄電池システム |  |  |  | 蓄電池
| 蓄電容量 |  |  | 0 | 単価 | 120000 | /kWh
| 助成対象容量（小数点以下第3位四捨五入） |  |  | 0
| 助成算定額 |  |  | 0
| ④蓄電池 機器費（ハイブリッド型以上のPCS等の按分後の経費を含む） |  |  | 0
| ⑤蓄電池 工事費（ハイブリッド型以上のPCS等の按分後の経費を含む） |  |  | 0
| 助成対象経費（④＋⑤） |  |  | 0
| 国その他の団体からの補助金等 |  |  | 0
| 控除後助成対象経費（国その他団体からの補助金控除後） |  |  | 0
| 助成金額 |  |  | 0
| V2H |  |  |  | EV・PHV
| 設置基数 |  |  | 0 | はい | 1 | 1000000
| PV(50kW未満)及びEV・PHVを併せて導入、もしくは既に導入している |  |  | 選択してください | いいえ | 0.5 | 500000
| ⑥V2H 機器費（ハイブリッド型以上のPCS等の按分後の経費を含む） |  |  | 0
| ⑦V2H 工事費 （ハイブリッド型以上のPCS等の按分後の経費を含む） |  |  | 0
| 助成対象経費（⑥＋⑦） |  |  | 0
| 国その他の団体からの補助金等 |  |  | 0
| 合計助成算定額 |  |  | 0
| 助成金額 |  |  | 0
| エコキュート等 |  |  |  | エコキュート等
| 設置台数 |  |  | 0 | A | 140000
| 助成金申請の手引きより、以下のいずれを満たしているか A）太陽光発電設備を設置している（太陽光の申請あり) B）太陽光発電設備を設置している（太陽光の申請なし) C）再エネ電力を契約している |  |  | 選択してください | B | 140000
| 助成算定額 |  |  | 0 | C | 50000
| ⑧エコキュート等 機器費（ハイブリッド型以上のPCS等の按分後の経費を含む） |  |  | 0
| ⑨エコキュート等 工事費（ハイブリッド型以上のPCS等の按分後の経費を含む） |  |  | 0
| 助成対象経費（⑧＋⑨） |  |  | 0
| 国その他の団体からの補助金等 |  |  | 0
| 控除後助成対象経費（国その他団体からの補助金控除後） |  |  | 0
| 助成金額 |  |  | 0
| 助成金額（合計） |  |  | 0
経費情報が未入力の場合でも、
各設置機器の情報を入力することで、算定額のみの試算も可能です。
機器費・工事費が不明な時点での試算としてご利用ください。

## 【公社書式】内訳証明書
公益財団法人 東京都環境公社 理事長 殿 |  |  |  | 交付決定番号 | [8 empty] | 交付決定番号 | ●●00001
|  |  |  | 記載日 | 令和 年 月 日 | [6 empty] | 記入日（算出日） |  | 令和 年 月 日
助成対象経費の内訳証明書 | [8 empty] | 内訳書
下記のとおり、助成対象機器の調達に係る経費の内訳について、確認の上、以下のとおりであることを証明いたします。 | [8 empty] | 下記のとおり、領収書に含まれる助成対象機器の調達に係る経費の内訳として以下のとおり算出し、申告致します。
設置先情報 | [8 empty] | 設置先情報
工事件名 |  |  | 0 | [5 empty] | 工事件名 |  |  | 環境 花子様邸新築工事
建築主/購入者 |  |  | 0 | [5 empty] | 使用者（建築主） |  |  | 環境 花子
設置先地番 |  |  | 0 | [5 empty] | 設置先地番 |  |  | 東京都新宿区西新宿1-2-3
証明者情報 | [8 empty] | 支払先情報
事業者名 | [7 empty] | ←仕入れ先の事業者名を選択してください | 事業者名 |  |  | 株式会社 △△建設
住所 |  |  | 0 | [5 empty] | 住所 |  |  | 東京都●●区●●7-8-9
支払日 |  |  | 令和 年 月 日 |  |  |  |  | ←支払日を記載してください | 支払日 |  |  | 2024-08-13
[7 empty] | （単位：円） | [7 empty] | （単位：円）
領収書に含まれる助成対象経費（※１）内訳 | [8 empty] | 領収書に含まれる助成対象経費（※１）内訳
機器費（架台は材料費） | ①太陽光発電システム機器費（※２） |  |  | 0 |  |  | 円 |  | 機器費（架台は材料費） | ①太陽光発電システム機器費（※２） |  |  | 850000 |  | 円
| 内訳 | パワーコンディショナーのタイプ | [7 empty] | 内訳 | パワーコンディショナーのタイプ
|  | ①の内、太陽光の経費に含めるパワーコンディショナの機器費（※３） |  | 0 |  |  | 円 |  |  |  | ①の内、太陽光の経費に含めるパワーコンディショナの機器費（※３） |  | 60000 |  | 円
|  | 上乗せ措置 （※4） | ①の内、集合住宅の陸屋根に設置する架台の材料費 | 0 |  |  | 円 |  |  |  | 上乗せ措置 （※4） | ①の内、集合住宅の陸屋根に設置する架台の材料費 | 200000 |  | 円
| ②蓄電池システム機器費（※２） |  |  | 0 |  |  | 円 |  |  | ②蓄電池システム機器費（※２） |  |  | 1250000 |  | 円
| 内訳 | ②の内、蓄電池の経費に含めるパワーコンディショナの機器費（※３） |  | 0 |  |  | 円 |  |  | 内訳 | ②の内、蓄電池の経費に含めるパワーコンディショナの機器費（※３） |  | 55000 |  | 円
| ③V2H機器費（※２） |  |  | 0 |  |  | 円 |  |  | ③V2H機器費（※２） |  |  | 800000 |  | 円
| 内訳 | ③の内、V2Hの経費に含めるパワーコンディショナの機器費※３ |  | 0 |  |  | 円 |  |  | 内訳 | ③の内、V2Hの経費に含めるパワーコンディショナの機器費※３ |  | 70000 |  | 円
| ④エコキュート等機器費（※２） |  |  | 0 |  |  | 円 |  |  | ④エコキュート等機器費（※２） |  |  | 800000 |  | 円
| 内訳 | ④の内、エコキュート等の経費に含めるパワーコンディショナの機器費（※３） |  | 0 |  |  | 円 |  |  | 内訳 | ④の内、エコキュート等の経費に含めるパワーコンディショナの機器費（※３） |  | 200000 |  | 円
工事費等 | ⑤太陽光発電システム工事費（※２） |  |  | 0 |  |  | 円 |  | 工事費等 | ⑤太陽光発電システム工事費（※２） |  |  | 500000 |  | 円
| 内訳 | ⑤の内、太陽光の経費に含めるパワーコンディショナの工事費（※３） |  | 0 |  |  | 円 |  |  | 内訳 | ⑤の内、太陽光の経費に含めるパワーコンディショナの工事費（※３） |  | 40000 |  | 円
|  | 上乗せ措置 （※4） | ⑤の内、集合住宅の陸屋根に設置する架台の工事費 | 0 |  |  | 円 |  |  |  | 上乗せ措置 （※4） | ⑤の内、集合住宅の陸屋根に設置する架台の工事費 | 300000 |  | 円
| ⑥蓄電池システム工事費（※２） |  |  | 0 |  |  | 円 |  |  | ⑥蓄電池システム工事費（※２） |  |  | 1000000 |  | 円
| 内訳 | ⑥の内、蓄電池用の経費に含めるパワーコンディショナの工事費（※３） |  | 0 |  |  | 円 |  |  | 内訳 | ⑥の内、蓄電池用の経費に含めるパワーコンディショナの工事費（※３） |  | 45000 |  | 円
| ⑦V2H工事費（※２） |  |  | 0 |  |  | 円 |  |  | ⑦V2H工事費（※２） |  |  | 300000 |  | 円
| 内訳 | ⑦の内、V2Hの経費に含めるパワーコンディショナの工事費※３ |  | 0 |  |  | 円 |  |  | 内訳 | ⑦の内、V2Hの経費に含めるパワーコンディショナの工事費※３ |  | 30000 |  | 円
| ⑧エコキュート等工事費（※２） |  |  | 0 |  |  | 円 |  |  | ⑧エコキュート等工事費（※２） |  |  | 400000 |  | 円
| 内訳 | ⑧の内、エコキュート等の経費に含めるパワーコンディショナの工事費（※３） |  | 0 |  |  | 円 |  |  | 内訳 | ⑧の内、エコキュート等の経費に含めるパワーコンディショナの工事費（※３） |  | 300000 |  | 円
A：太陽光発電システム助成対象経費（①＋⑤） |  |  |  | 0 |  |  | 円 |  | A：太陽光発電システム助成対象経費（①＋⑤） |  |  |  | 1350000 |  | 円
B：蓄電池システム助成対象経費（②＋⑥） |  |  |  | 0 |  |  | 円 |  | B：蓄電池システム助成対象経費（②＋⑥） |  |  |  | 2250000 |  | 円
C：V2H助成対象経費（③＋⑦） |  |  |  | 0 |  |  | 円 |  | C：V2H助成対象経費（③＋⑦） |  |  |  | 1100000 |  | 円
D：エコキュート等助成対象経費（④＋⑧） |  |  |  | 0 |  |  | 円 |  | D：エコキュート等助成対象経費（④＋⑧） |  |  |  | 1200000 |  | 円
D：税別合計額（A+B+C+D） |  |  |  | 0 |  |  | 円 |  | D：税別合計額（A+B+C+D） |  |  |  | 5900000 |  | 円
E:消費税 |  |  |  | 0 |  |  | 円 |  | E:消費税 |  |  |  | 590000 |  | 円
F:税込合計額（（税込） |  |  |  | 0 |  |  | 円 |  | F:税込合計額（（税込） |  |  |  | 6490000 |  | 円
（※1） |  | 助成対象となる経費の金額（税別）のみ記載してください。 | [6 empty] | （※1） |  | 助成対象となる経費のみの金額（税別）を記載してください。
（※2） |  | 機器費、工事費は①上乗せ措置がある機能性PVの経費や、集合住宅の陸屋根の架台の経費を含む、②パワーコンディショナの種類（単機能型、ハイブリッド型、トライブリッド型）を考慮した、種別（太陽光発電システム、蓄電池システム、V2H、エコキュート等）ごとの助成対象経費を記載してください。 | [6 empty] | （※2） |  | 機器費、工事費は①上乗せ措置がある機能性PVの経費や、集合住宅の陸屋根の架台の経費を含む、②パワーコンディショナの種類（単機能型、ハイブリッド型、トライブリッド型）を考慮した、種別（太陽光発電システム、蓄電池システム、V2H、エコキュート等）ごとの助成対象経費を記載してください。
（※3） |  | ハイブリッド型、トライブリッド型のパワーコンディショナを設置した場合のみ記載してください。（単機能型の場合は記載不要）。 パワーコンディショナ全体の機器費、工事費の内、種別ごとに按分した機器費、工事費に分けて記載してください。 | [6 empty] | （※3） |  | ハイブリッド型、トライブリッド型のパワーコンディショナを設置した場合のみ記載してください。（単機能型の場合は記載不要）。 パワーコンディショナ全体の機器費、工事費の内、種別ごとに按分した機器費、工事費に分けて記載してください。
（※4） |  | 集合住宅の陸屋根に架台を設置し、上乗せ措置を適用する場合のみ記載してください。 （架台を設置するのが、集合住宅の陸屋根でない場合は、記載不要） 架台の助成対象経費を材料費と工事費に分けて記載してください。 | [6 empty] | （※4） |  | 集合住宅の陸屋根に架台を設置し、上乗せ措置を適用する場合のみ記載してください。 （架台を設置するのが、集合住宅の陸屋根でない場合は、記載不要） 架台の助成対象経費を材料費と工事費に分けて記載してください。
|  |  | 証明者 住所 | 0 | [7 empty] | 証明者 住所 | 東京都●●区●●7-8-9
|  |  | 会社名 | 0 |  | 印 |  | ←押印されたものが必要となります。 |  |  |  | 会社名 | 株式会社 △△建設 |  | 印
作成例
環境花子様邸 助成対象経費事例
●①太陽光発電システム 1,350,000円【機器費：850,000円、工事費500,000円】
（パワーコンディショナは蓄電池システム・V2Hと共通のもので制御、機能性PVの機器費・
工事費、集合住宅の陸屋根に架台を設置する材料費・工事費も含めた合計金額）
②蓄電池システム 2,250,000円【機器費：1,250,000円、工事費1,000,000円】
（パワーコンディショナは太陽光発電システム・V2Hと共通のもので制御）
③V2H 1,100,000円【機器費：800,000円、工事費300,000円】
（パワーコンディショナは太陽光発電システム・蓄電池システムと共通のもので制御）
④エコキュート等 1,200,000円【機器費：800,000円、工事費400,000円】
（架台を設置する材料費・工事費も含めた合計金額）
●トライブリッド型パワーコンディショナ導入
（太陽光発電システム、蓄電池、V2Hを1台のパワーコンディショナで制御）
パワーコンディショナ 300,000円（按分前）【機器費：185,000円、工事費115,000円】
按分後：太陽光発電システム分 100,000円【機器費：60,000円、工事費：40,000円】
蓄電池システム分100,000円【機器費：55,000円、工事費：45,000円】
V2H分 100,0000円【機器費：70,000円、工事費：30,000円】
●集合住宅陸屋根に設置する架台の経費
500,000円【機器費（材料費）：200,000円、工事費300,000円】
株式会社△△建設
代表取
締役印
支払先（仕入れ先）の押印が必要です。
※代表者印もしくは角印
仕入れ先の事業者名を選択してください。
支払日を記載してください。

## リスト (hidden)
優れた機能性を有する太陽光発電システム認定一覧
機能性の区分 | 区分 | 製品型番 | 製造者 | 認定番号 | 上乗せ補助対象事業での上乗せ上限：円/kW | ①建材一体型＿屋根 |  |  |  | ②建材一体型＿屋根以外 |  |  |  | ③防眩型＿ガラスレス製品 |  |  |  | ④小型＿多角形・建材形 |  |  |  | ⑤小型＿方形 |  |  |  | ⑥防眩型＿ガラス製品 |  |  |  | ⑦PV出力最適化＿直流電力変換装置以外＿マイクロインバータ |  |  |  | ⑧PV出力最適化＿直流電力変換装置＿オプティマイザ |  |  |  | 別表３ |  |  |  | 別表５ |  |  |  | 別表６ |  |  |  | 別表７
①建材一体型＿屋根 | ①建材一体型＿屋根 | FPV3011AAA0 | F-WAVE株式会社 | KPV63001 | 80000 | 製品型番 | 公称最大出力 | 認定番号 | 製造者 | 製品型番 | 公称最大出力 | 認定番号 | 製造者 | 製品型番 | 公称最大出力 | 認定番号 | 製造者 | 製品型番 | 公称最大出力 | 認定番号 | 製造者 | 製品型番 | 公称最大出力 | 認定番号 | 製造者 | 製品型番 | 公称最大出力 | 認定番号 | 製造者 | 製品型番 | 公称最大出力 | 認定番号 | 製造者 | 製品型番 | 公称最大出力 | 認定番号 | 製造者 | 製品型番 | 公称最大出力 | 認定番号 | 製造者 | 製品型番 | 公称最大出力 | 認定番号 | 製造者 | 製品型番 | 公称最大出力 | 認定番号 | 製造者 | 製品型番 | 公称最大出力 | 認定番号 | 製造者
②建材一体型＿屋根以外 | ①建材一体型＿屋根 | PVM-860245 | H.R.D. SINGAPORE PTE LTD | KPV63002 | 80000 | FPV3011AAA0 | 11.8W | KPV63001 | F-WAVE株式会社 | TM240DF66-1 | 240W | KPV64001 | ㈱日栄インテック | AIKO-A440-MAH54Tm（接着施工不可） | 440W | KPV66201 | Zhejiang Aiko Solar Technology Co., Ltd. | CS-120B91L | 120W | KPV61001 | 長州産業株式会社 | CS-120B91S | 120 | KPV62001 | 長州産業株式会社 | CS-238B91AG | 238 | KPV66101 | 長州産業株式会社 | BDM300 | 0.3 | KPV67101 | Northern Electric and Power株式会社 | SUN2000-600W-P | ― | KPV67201 | 華為技術日本株式会社 | FPV3011AAA0 | 11.8 | KPV63001 | F-WAVE株式会社 | CS-120B91L | 120 | KPV61001 | 長州産業株式会社 | CS-120B91S | 120 | KPV62001 | 長州産業株式会社 | SUN2000-600W-P | ― | KPV67201 | 華為技術日本株式会社
③防眩型＿ガラスレス製品 | ①建材一体型＿屋根 | MC22HM55 | 株式会社モノクローム | KPV63003 | 80000 | PVM-860245 | 245 | KPV63002 | H.R.D. SINGAPORE PTE LTD | TM180DF50-1 | 180W | KPV64002 | ㈱日栄インテック | AIKO-A445-MAH54Tm（接着施工不可） | 445W | KPV66202 | Zhejiang Aiko Solar Technology Co., Ltd. | CS-120B91R | 120W | KPV61002 | 長州産業株式会社 | CS-109B81S | 109 | KPV62002 | 長州産業株式会社 | CS-118B91SAG | 118 | KPV66102 | 長州産業株式会社 | IQ8HC-72-M-JP | 0.35 | KPV67102 | Enphase Energy, Inc. | MERC-600W-PA0 | ― | KPV67202 | 華為技術日本株式会社 | PVM-860245 | 245 | KPV63002 | H.R.D. SINGAPORE PTE LTD | CS-120B91R | 120 | KPV61002 | 長州産業株式会社 | CS-109B81S | 109 | KPV62002 | 長州産業株式会社 | MERC-600W-PA0 | ― | KPV67202 | 華為技術日本株式会社
④小型＿多角形・建材形 | ①建材一体型＿屋根 | MC44HM110 | 株式会社モノクローム | KPV63004 | 80000 | MC22HM55 | 55W | KPV63003 | 株式会社モノクローム | SLD-S-1-3-L | 170W | KPV64003 | 株式会社カネカ | AIKO-A450-MAH54Tm（接着施工不可） | 450W | KPV66203 | Zhejiang Aiko Solar Technology Co., Ltd. | CS-109B81L | 109 | KPV61003 | 長州産業株式会社 | NER028M130F-NG | 130W | KPV62003 | ネクストエナジー・アンド・リソース株式会社 | CS-217B81SAG | 217 | KPV66103 | 長州産業株式会社 | EVT2000 | 2 | KPV67103 | Envertech (Shanghai) Corporation Ltd. |  |  |  |  | MC22HM55 | 55 | KPV63003 | 株式会社モノクローム | CS-109B81L | 109 | KPV61003 | 長州産業株式会社 | NER028M130F-NG | 130 | KPV62003 | ネクストエナジー・アンド・リソース株式会社
⑤小型＿方形 | ①建材一体型＿屋根 | MSZ-160STa | サンテックパワージャパン株式会社 | KPV63005 | 80000 | MC44HM110 | 110W | KPV63004 | 株式会社モノクローム | SPV-S-2-4-L | 60W | KPV64004 | 株式会社カネカ |  |  |  |  | CS-109B81R | 109W | KPV61004 | 長州産業株式会社 | Re.RISE S 230 | 230 | KPV62004 | ハンファジャパン株式会社 | XLN56-225SC | 225W | KPV66104 | 株式会社エクソル | BDM-300 | 0.3 | KPV67104 | Northern Electric and Power株式会社 |  |  |  |  | MC44HM110 | 110 | KPV63004 | 株式会社モノクローム | CS-109B81R | 109 | KPV61004 | 長州産業株式会社 | Re.RISE S 230 | 230 | KPV62004 | ハンファジャパン株式会社
⑥防眩型＿ガラス製品 | ①建材一体型＿屋根 | MSZ-160SSa | サンテックパワージャパン株式会社 | KPV63006 | 80000 | MSZ-160STa | 160 | KPV63005 | サンテックパワージャパン株式会社 | [8 empty] | CS-118B91LAG | 118W | KPV61005 | 長州産業株式会社 | WS-205M-182H54Y | 205 | KPV62005 | WWB株式会社 | XLN108-435X | 435W | KPV66105 | 株式会社エクソル | [8 empty] | MSZ-160STa | 160 | KPV63005 | サンテックパワージャパン株式会社 | CS-118B91LAG | 118 | KPV61005 | 長州産業株式会社 | WS-205M-182H54Y | 205 | KPV62005 | WWB株式会社
⑦PV出力最適化＿直流電力変換装置以外＿マイクロインバータ | ①建材一体型＿屋根 | MSZ-175STb | サンテックパワージャパン株式会社 | KPV63007 | 80000 | MSZ-160SSa | 160 | KPV63006 | サンテックパワージャパン株式会社 | [8 empty] | CS-118B91RAG | 118W | KPV61006 | 長州産業株式会社 | STP230S-C20/Nshm+ | 230 | KPV62006 | サンテックパワージャパン株式会社 | KT220G-60HL4B | 220W | KPV66106 | 京セラ株式会社 | [8 empty] | MSZ-160SSa | 160 | KPV63006 | サンテックパワージャパン株式会社 | CS-118B91RAG | 118 | KPV61006 | 長州産業株式会社 | STP230S-C20/Nshm+ | 230 | KPV62006 | サンテックパワージャパン株式会社
⑧PV出力最適化＿直流電力変換装置＿オプティマイザ | ①建材一体型＿屋根 | MSZ-175SSb | サンテックパワージャパン株式会社 | KPV63008 | 80000 | MSZ-175STb | 175W | KPV63007 | サンテックパワージャパン株式会社 | [8 empty] | NQ-120LP | 120 | KPV61007 | シャープ株式会社 | STP235S-C20/Nshm+ | 235W | KPV62007 | サンテックパワージャパン株式会社 | KT400G-108HL4 | 400W | KPV66107 | 京セラ株式会社 | [8 empty] | MSZ-175STb | 175 | KPV63007 | サンテックパワージャパン株式会社 | NQ-120LP | 120 | KPV61007 | シャープ株式会社 | STP235S-C20/Nshm+ | 235 | KPV62007 | サンテックパワージャパン株式会社
| ①建材一体型＿屋根 | MSZ-180STb | サンテックパワージャパン株式会社 | KPV63009 | 80000 | MSZ-175SSb | 175W | KPV63008 | サンテックパワージャパン株式会社 | [8 empty] | NQ-120RP | 120 | KPV61008 | シャープ株式会社 | STP240S-C20/Nshm+ | 240W | KPV62008 | サンテックパワージャパン株式会社 | KT435G-108NL4 | 435W | KPV66108 | 京セラ株式会社 | [8 empty] | MSZ-175SSb | 175 | KPV63008 | サンテックパワージャパン株式会社 | NQ-120RP | 120 | KPV61008 | シャープ株式会社 | STP240S-C20/Nshm+ | 240 | KPV62008 | サンテックパワージャパン株式会社
| ①建材一体型＿屋根 | MSZ-180SSb | サンテックパワージャパン株式会社 | KPV63010 | 80000 | MSZ-180STb | 180W | KPV63009 | サンテックパワージャパン株式会社 | [8 empty] | NQ-130LM | 130 | KPV61009 | シャープ株式会社 | KJ90P-5ETCG | 90W | KPV62009 | 京セラ株式会社 | KT440G-108NL4 | 440W | KPV66109 | 京セラ株式会社 | [8 empty] | MSZ-180STb | 180 | KPV63009 | サンテックパワージャパン株式会社 | NQ-130LM | 130 | KPV61009 | シャープ株式会社 | KJ90P-5ETCG | 90 | KPV62009 | 京セラ株式会社
| ①建材一体型＿屋根 | KH495S-4E4CB(AR) | 京セラ株式会社 | KPV63011 | 80000 | MSZ-180SSb | 180W | KPV63010 | サンテックパワージャパン株式会社 | [8 empty] | NQ-130RM | 130 | KPV61010 | シャープ株式会社 | KHM150P-5EGTCW | 150W | KPV62010 | 京セラ株式会社 | JKM120N-16HL4-B | 120W | KPV66110 | ジンコソーラージャパン株式会社 | [8 empty] | MSZ-180SSb | 180 | KPV63010 | サンテックパワージャパン株式会社 | NQ-130RM | 130 | KPV61010 | シャープ株式会社 | KHM150P-5EGTCW | 150 | KPV62010 | 京セラ株式会社
| ①建材一体型＿屋根 | KH65S-4E5CB(AR) | 京セラ株式会社 | KPV63012 | 80000 | KH495S-4E4CB(AR) | 50W | KPV63011 | 京セラ株式会社 | [8 empty] | NQ-103LG | 103 | KPV61011 | シャープ株式会社 | KT230W-60HL4B | 230W | KPV62011 | 京セラ株式会社 | JKM123N-16HL4-B | 123W | KPV66111 | ジンコソーラージャパン株式会社 | [8 empty] | KH495S-4E4CB(AR) | 50 | KPV63011 | 京セラ株式会社 | NQ-103LG | 103 | KPV61011 | シャープ株式会社 | KT230W-60HL4B | 230 | KPV62011 | 京セラ株式会社
| ①建材一体型＿屋根 | KH78S-4E6CB(AR) | 京セラ株式会社 | KPV63013 | 80000 | KH65S-4E5CB(AR) | 65W | KPV63012 | 京セラ株式会社 | [8 empty] | NQ-103RG | 103 | KPV61012 | シャープ株式会社 | KT245W-60NL4B | 245W | KPV62012 | 京セラ株式会社 | JKM125N-16HL4-B | 125W | KPV66112 | ジンコソーラージャパン株式会社 | [8 empty] | KH65S-4E5CB(AR) | 65 | KPV63012 | 京セラ株式会社 | NQ-103RG | 103 | KPV61012 | シャープ株式会社 | KT245W-60NL4B | 245 | KPV62012 | 京セラ株式会社
| ①建材一体型＿屋根 | NQ-254BM（鋼板等敷設型限定：複合屋根置き型工法） | シャープ株式会社 | KPV63014 | 80000 | KH78S-4E6CB(AR) | 78W | KPV63013 | 京セラ株式会社 | [8 empty] | NQ-126LT | 126W | KPV61013 | シャープ株式会社 | KT250W-60NL4B | 250W | KPV62013 | 京セラ株式会社 | JKM130N-16HL4-B | 130W | KPV66113 | ジンコソーラージャパン株式会社 | [8 empty] | KH78S-4E6CB(AR) | 78 | KPV63013 | 京セラ株式会社 | NQ-126LT | 126 | KPV61013 | シャープ株式会社 | KT250W-60NL4B | 250 | KPV62013 | 京セラ株式会社
| ①建材一体型＿屋根 | NQ-180BM（鋼板等敷設型限定：複合屋根置き型工法） | シャープ株式会社 | KPV63015 | 80000 | NQ-254BM（鋼板等敷設型限定：複合屋根置き型工法） | 254 | KPV63014 | シャープ株式会社 | [8 empty] | NQ-126RT | 126W | KPV61014 | シャープ株式会社 | PX230PH60 | 230W | KPV62014 | DMEGCジャパン株式会社 | JKM120N-16HL4-BRT | 120W | KPV66114 | ジンコソーラージャパン株式会社 | [8 empty] | NQ-254BM（鋼板等敷設型限定：複合屋根置き型工法） | 254 | KPV63014 | シャープ株式会社 | NQ-126RT | 126 | KPV61014 | シャープ株式会社 | PX230PH60 | 230 | KPV62014 | DMEGCジャパン株式会社
| ①建材一体型＿屋根 | NU-259AM（鋼板等敷設型限定：複合屋根置き型工法） | シャープ株式会社 | KPV63016 | 80000 | NQ-180BM（鋼板等敷設型限定：複合屋根置き型工法） | 180 | KPV63015 | シャープ株式会社 | [8 empty] | VBH070WJ01L | 70 | KPV61015 | 三洋電機株式会社 | TSBHNM200-48HVG | 200W | KPV62015 | Beyondsun Energy株式会社 | JKM123N-16HL4-BRT | 123W | KPV66115 | ジンコソーラージャパン株式会社 | [8 empty] | NQ-180BM（鋼板等敷設型限定：複合屋根置き型工法） | 180 | KPV63015 | シャープ株式会社 | VBH070WJ01L | 70 | KPV61015 | 三洋電機株式会社 | TSBHNM200-48HVG | 200 | KPV62015 | Beyondsun Energy株式会社
| ①建材一体型＿屋根 | NU-259HM（鋼板等敷設型限定：複合屋根置き型工法） | シャープ株式会社 | KPV63017 | 80000 | NU-259AM（鋼板等敷設型限定：複合屋根置き型工法） | 259 | KPV63016 | シャープ株式会社 | [8 empty] | VBH070WJ01R | 70 | KPV61016 | 三洋電機株式会社 | EG-130NT16-HL/BF-DG | 130W | KPV62016 | Changzhou EGing Photovoltaic Technology Co.,Ltd | JKM125N-16HL4-BRT | 125W | KPV66116 | ジンコソーラージャパン株式会社 | [8 empty] | NU-259AM（鋼板等敷設型限定：複合屋根置き型工法） | 259 | KPV63016 | シャープ株式会社 | VBH070WJ01R | 70 | KPV61016 | 三洋電機株式会社 | EG-130NT16-HL/BF-DG | 130 | KPV62016 | Changzhou EGing Photovoltaic Technology Co.,Ltd
| ①建材一体型＿屋根 | NQ-230BP（鋼板等敷設型限定：複合屋根置き型工法） | シャープ株式会社 | KPV63018 | 80000 | NU-259HM（鋼板等敷設型限定：複合屋根置き型工法） | 259 | KPV63017 | シャープ株式会社 | [8 empty] | P-DV590 | 59 | KPV61017 | 株式会社カネカ | NQ-230BP | 230 | KPV62017 | シャープ株式会社 | JKM130N-16HL4-BRT | 130W | KPV66117 | ジンコソーラージャパン株式会社 | [8 empty] | NU-259HM（鋼板等敷設型限定：複合屋根置き型工法） | 259 | KPV63017 | シャープ株式会社 | P-DV590 | 59 | KPV61017 | 株式会社カネカ | NQ-230BP | 230 | KPV62017 | シャープ株式会社
| ①建材一体型＿屋根 | NQ-151BP（鋼板等敷設型限定：複合屋根置き型工法） | シャープ株式会社 | KPV63019 | 80000 | NQ-230BP（鋼板等敷設型限定：複合屋根置き型工法） | 230 | KPV63018 | シャープ株式会社 | [8 empty] | P-DV560 | 60 | KPV61018 | 株式会社カネカ | NQ-151BP | 151 | KPV62018 | シャープ株式会社 | JKM120N-16HL4-BLT | 120W | KPV66118 | ジンコソーラージャパン株式会社 | [8 empty] | NQ-230BP（鋼板等敷設型限定：複合屋根置き型工法） | 230 | KPV63018 | シャープ株式会社 | P-DV560 | 60 | KPV61018 | 株式会社カネカ | NQ-151BP | 151 | KPV62018 | シャープ株式会社
| ①建材一体型＿屋根 | NU-228AP（鋼板等敷設型限定：複合屋根置き型工法） | シャープ株式会社 | KPV63020 | 80000 | NQ-151BP（鋼板等敷設型限定：複合屋根置き型工法） | 151 | KPV63019 | シャープ株式会社 | [12 empty] | NU-228AP | 228 | KPV62019 | シャープ株式会社 | JKM123N-16HL4-BLT | 123W | KPV66119 | ジンコソーラージャパン株式会社 | [8 empty] | NQ-151BP（鋼板等敷設型限定：複合屋根置き型工法） | 151 | KPV63019 | シャープ株式会社 | VBM122FJ02N(鋼板等敷設型以外） | 122 | KPV55019 | 三洋電機株式会社 | NU-228AP | 228 | KPV62019 | シャープ株式会社
| ①建材一体型＿屋根 | NU-65S5H | シャープ株式会社 | KPV63021 | 80000 | NU-228AP（鋼板等敷設型限定：複合屋根置き型工法） | 228 | KPV63020 | シャープ株式会社 | [12 empty] | NQ-180BM | 180 | KPV62020 | シャープ株式会社 | JKM125N-16HL4-BLT | 125W | KPV66120 | ジンコソーラージャパン株式会社 | [8 empty] | NU-228AP（鋼板等敷設型限定：複合屋根置き型工法） | 228 | KPV63020 | シャープ株式会社 | VBHN131SJ26(鋼板等敷設型以外） | 131 | KPV55020 | 三洋電機株式会社 | NQ-180BM | 180 | KPV62020 | シャープ株式会社
| ①建材一体型＿屋根 | NU-43S5H | シャープ株式会社 | KPV63022 | 80000 | NU-65S5H | 65 | KPV63021 | シャープ株式会社 | [12 empty] | NU-218AJ | 218 | KPV62021 | シャープ株式会社 | JKM130N-16HL4-BLT | 130W | KPV66121 | ジンコソーラージャパン株式会社 | [8 empty] | NU-65S5H | 65 | KPV63021 | シャープ株式会社 | KJ90P-5ETCG | 90 | KPV55021 | 京セラ株式会社 | NU-218AJ | 218 | KPV62021 | シャープ株式会社
| ①建材一体型＿屋根 | NU-65S4H | シャープ株式会社 | KPV63023 | 80000 | NU-43S5H | 43 | KPV63022 | シャープ株式会社 | [12 empty] | NQ-225AG | 225 | KPV62022 | シャープ株式会社 | JKM248N-32HL4-B | 248W | KPV66122 | ジンコソーラージャパン株式会社 | [8 empty] | NU-43S5H | 43 | KPV63022 | シャープ株式会社 | KHM150P-5EGTCW | 150 | KPV55022 | 京セラ株式会社 | NQ-225AG | 225 | KPV62022 | シャープ株式会社
| ①建材一体型＿屋根 | NU-43S4H | シャープ株式会社 | KPV63024 | 80000 | NU-65S4H | 65 | KPV63023 | シャープ株式会社 | [12 empty] | NQ-159AG | 159 | KPV62023 | シャープ株式会社 | JKM250N-32HL4-B | 250W | KPV66123 | ジンコソーラージャパン株式会社 | [8 empty] | NU-65S4H | 65 | KPV63023 | シャープ株式会社 | KH495S-4E4CB(AR) | 49.5 | KPV55023 | 京セラ株式会社 | NQ-159AG | 159 | KPV62023 | シャープ株式会社
| ①建材一体型＿屋根 | NU-65K5H | シャープ株式会社 | KPV63025 | 80000 | NU-43S4H | 43 | KPV63024 | シャープ株式会社 | [12 empty] | NQ-220HE | 220 | KPV62024 | シャープ株式会社 | JKM255N-32HL4-B | 255W | KPV66124 | ジンコソーラージャパン株式会社 | [8 empty] | NU-43S4H | 43 | KPV63024 | シャープ株式会社 | KH78S-4E6CB(AR) | 78 | KPV55024 | 京セラ株式会社 | NQ-220HE | 220 | KPV62024 | シャープ株式会社
| ①建材一体型＿屋根 | NU-51K5H | シャープ株式会社 | KPV63026 | 80000 | NU-65K5H | 65 | KPV63025 | シャープ株式会社 | [12 empty] | NQ-241BT | 241W | KPV62025 | シャープ株式会社 | JKM420N-54HL4R-B | 420W | KPV66125 | ジンコソーラージャパン株式会社 | [8 empty] | NU-65K5H | 65 | KPV63025 | シャープ株式会社 | KH65S-4E5CB(AR) | 65 | KPV55025 | 京セラ株式会社 | NQ-241BT | 241 | KPV62025 | シャープ株式会社
| ①建材一体型＿屋根 | NQ-241BT（鋼板等敷設型限定：複合屋根置き型工法） | シャープ株式会社 | KPV63027 | 80000 | NU-51K5H | 50.5 | KPV63026 | シャープ株式会社 | [12 empty] | NQ-161BT | 161W | KPV62026 | シャープ株式会社 | JKM425N-54HL4R-B | 425W | KPV66126 | ジンコソーラージャパン株式会社 | [8 empty] | NU-51K5H | 50.5 | KPV63026 | シャープ株式会社 | KT230W-60HL4B | 230 | KPV55026 | 京セラ株式会社 | NQ-161BT | 161 | KPV62026 | シャープ株式会社
| ①建材一体型＿屋根 | NQ-161BT（鋼板等敷設型限定：複合屋根置き型工法） | シャープ株式会社 | KPV63028 | 80000 | NQ-241BT（鋼板等敷設型限定：複合屋根置き型工法） | 241W | KPV63027 | シャープ株式会社 | [12 empty] | NU-244AT | 244W | KPV62027 | シャープ株式会社 | JKM430N-54HL4R-B | 430W | KPV66127 | ジンコソーラージャパン株式会社 | [8 empty] | NQ-241BT（鋼板等敷設型限定：複合屋根置き型工法） | 241 | KPV63027 | シャープ株式会社 | SMF520J-12X12UW | 520 | KPV56001 | 日鉄物産株式会社 | NU-244AT | 244 | KPV62027 | シャープ株式会社
| ①建材一体型＿屋根 | NU-244AT（鋼板等敷設型限定：複合屋根置き型工法） | シャープ株式会社 | KPV63029 | 80000 | NQ-161BT（鋼板等敷設型限定：複合屋根置き型工法） | 161W | KPV63028 | シャープ株式会社 | [12 empty] | VBHN120SJ44(鋼板等敷設型以外） | 120 | KPV62028 | 三洋電機株式会社 | JKM435N-54HL4R-B | 435W | KPV66128 | ジンコソーラージャパン株式会社 | [8 empty] | NQ-161BT（鋼板等敷設型限定：複合屋根置き型工法） | 161 | KPV63028 | シャープ株式会社 | SMB430F-6X24DW | 430 | KPV56002 | 日鉄物産株式会社 | VBHN120SJ44(鋼板等敷設型以外） | 120 | KPV62028 | 三洋電機株式会社
| ①建材一体型＿屋根 | NQ-126LT（鋼板等敷設型限定：複合屋根置き型工法） | シャープ株式会社 | KPV63030 | 80000 | NU-244AT（鋼板等敷設型限定：複合屋根置き型工法） | 244W | KPV63029 | シャープ株式会社 | [12 empty] | VBHN120WJ01 | 120 | KPV62029 | 三洋電機株式会社 | JKM440N-54HL4R-B | 440W | KPV66129 | ジンコソーラージャパン株式会社 | [8 empty] | NU-244AT（鋼板等敷設型限定：複合屋根置き型工法） | 244 | KPV63029 | シャープ株式会社 | SMF430F-12X12UW | 430 | KPV56003 | 日鉄物産株式会社 | VBHN120WJ01 | 120 | KPV62029 | 三洋電機株式会社
| ①建材一体型＿屋根 | NQ-126RT（鋼板等敷設型限定：複合屋根置き型工法） | シャープ株式会社 | KPV63031 | 80000 | NQ-126LT（鋼板等敷設型限定：複合屋根置き型工法） | 126W | KPV63030 | シャープ株式会社 | [12 empty] | VBHN120SJ08 | 120 | KPV62030 | 三洋電機株式会社 | NU-238AG | 238W | KPV66130 | シャープ株式会社 | [8 empty] | NQ-126LT（鋼板等敷設型限定：複合屋根置き型工法） | 126 | KPV63030 | シャープ株式会社 | WS-460M-182H120L | 460 | KPV56004 | WWB株式会社 | VBHN120SJ08 | 120 | KPV62030 | 三洋電機株式会社
| ①建材一体型＿屋根 | NQ-120LP（鋼板等敷設型限定：複合屋根置き型工法） | シャープ株式会社 | KPV63032 | 80000 | NQ-126RT（鋼板等敷設型限定：複合屋根置き型工法） | 126W | KPV63031 | シャープ株式会社 | [12 empty] | VBM120FJ02N(鋼板等敷設型以外） | 120 | KPV62031 | 三洋電機株式会社 | NU-239AG | 239W | KPV66131 | シャープ株式会社 | [8 empty] | NQ-126RT（鋼板等敷設型限定：複合屋根置き型工法） | 126 | KPV63031 | シャープ株式会社 | SFJ-400-EWH | 400 | KPV56005 | 株式会社SILFINE JAPAN | VBM120FJ02N(鋼板等敷設型以外） | 120 | KPV62031 | 三洋電機株式会社
| ①建材一体型＿屋根 | NQ-120RP（鋼板等敷設型限定：複合屋根置き型工法） | シャープ株式会社 | KPV63033 | 80000 | NQ-120LP（鋼板等敷設型限定：複合屋根置き型工法） | 120W | KPV63032 | シャープ株式会社 | [12 empty] | VBM130KJ02N | 130W | KPV62032 | 三洋電機株式会社 | NU-240AG | 240W | KPV66132 | シャープ株式会社 | [8 empty] | NQ-120LP（鋼板等敷設型限定：複合屋根置き型工法） | 120 | KPV63032 | シャープ株式会社 | SFJ-305-EWH | 305 | KPV56006 | 株式会社SILFINE JAPAN | VBM130KJ02N | 130 | KPV62032 | 三洋電機株式会社
| ①建材一体型＿屋根 | NQ-130LM（鋼板等敷設型限定：複合屋根置き型工法） | シャープ株式会社 | KPV63034 | 80000 | NQ-120RP（鋼板等敷設型限定：複合屋根置き型工法） | 120W | KPV63033 | シャープ株式会社 | [12 empty] | G-T8225 | 225W | KPV62033 | 株式会社カネカ | NQ-234BG | 234W | KPV66133 | シャープ株式会社 | [8 empty] | NQ-120RP（鋼板等敷設型限定：複合屋根置き型工法） | 120 | KPV63033 | シャープ株式会社 | SFJ-300-EWH | 300 | KPV56007 | 株式会社SILFINE JAPAN | G-T8225 | 225 | KPV62033 | 株式会社カネカ
| ①建材一体型＿屋根 | NQ-130RM（鋼板等敷設型限定：複合屋根置き型工法） | シャープ株式会社 | KPV63035 | 80000 | NQ-130LM（鋼板等敷設型限定：複合屋根置き型工法） | 130W | KPV63034 | シャープ株式会社 | [16 empty] | NQ-235BG | 235W | KPV66134 | シャープ株式会社 | [8 empty] | NQ-130LM（鋼板等敷設型限定：複合屋根置き型工法） | 130 | KPV63034 | シャープ株式会社 | SFJ-300-EWA | 300 | KPV56008 | 株式会社SILFINE JAPAN | CS-238B91AG | 238 | KPV66101 | 長州産業株式会社
| ①建材一体型＿屋根 | VBM240FJ01N（鋼板等敷設型限定：外つばⅡ工法野地ぴたF方式） | 三洋電機株式会社 | KPV63036 | 80000 | NQ-130RM（鋼板等敷設型限定：複合屋根置き型工法） | 130W | KPV63035 | シャープ株式会社 | [16 empty] | NQ-236BG | 236W | KPV66135 | シャープ株式会社 | [8 empty] | NQ-130RM（鋼板等敷設型限定：複合屋根置き型工法） | 130 | KPV63035 | シャープ株式会社 | SFJ-200-EWH | 200 | KPV56009 | 株式会社SILFINE JAPAN | CS-118B91SAG | 118 | KPV66102 | 長州産業株式会社
| ①建材一体型＿屋根 | VBM120FJ02N（鋼板等敷設型限定：外つばⅡ工法野地ぴたF方式） | 三洋電機株式会社 | KPV63037 | 80000 | VBM240FJ01N（鋼板等敷設型限定：外つばⅡ工法野地ぴたF方式） | 240 | KPV63036 | 三洋電機株式会社 | [16 empty] | NU-287KG | 287W | KPV66136 | シャープ株式会社 | [8 empty] | VBM240FJ01N（鋼板等敷設型限定：外つばⅡ工法野地ぴたF方式） | 240 | KPV63036 | 三洋電機株式会社 | XLN120-485S | 485 | KPV56010 | 株式会社エクソル | CS-217B81SAG | 217 | KPV66103 | 長州産業株式会社
| ①建材一体型＿屋根 | VBHN131SJ26（鋼板等敷設型限定：スリム野地ぴた方式） | 三洋電機株式会社 | KPV63038 | 80000 | VBM120FJ02N（鋼板等敷設型限定：外つばⅡ工法野地ぴたF方式） | 120 | KPV63037 | 三洋電機株式会社 | [16 empty] | NU-288KG | 288W | KPV66137 | シャープ株式会社 | [8 empty] | VBM120FJ02N（鋼板等敷設型限定：外つばⅡ工法野地ぴたF方式） | 120 | KPV63037 | 三洋電機株式会社 |  |  |  |  | XLN56-225SC | 225 | KPV66104 | 株式会社エクソル
| ①建材一体型＿屋根 | VBHN250SJ33（鋼板等敷設型限定：太陽電池モジュール「HIT」野地ぴたFタイプ） | 三洋電機株式会社 | KPV63039 | 80000 | VBHN131SJ26（鋼板等敷設型限定：スリム野地ぴた方式） | 131 | KPV63038 | 三洋電機株式会社 | [16 empty] | NU-289KG | 289W | KPV66138 | シャープ株式会社 | [8 empty] | VBHN131SJ26（鋼板等敷設型限定：スリム野地ぴた方式） | 131 | KPV63038 | 三洋電機株式会社 |  |  |  |  | XLN108-435X | 435 | KPV66105 | 株式会社エクソル
| ①建材一体型＿屋根 | VBHN250SJ44（鋼板等敷設型限定：太陽電池モジュール「HIT」野地ぴたFタイプ） | 三洋電機株式会社 | KPV63040 | 80000 | VBHN250SJ33（鋼板等敷設型限定：太陽電池モジュール「HIT」野地ぴたFタイプ） | 250 | KPV63039 | 三洋電機株式会社 | [16 empty] | NQ-282BP | 282W | KPV66139 | シャープ株式会社 | [8 empty] | VBHN250SJ33（鋼板等敷設型限定：太陽電池モジュール「HIT」野地ぴたFタイプ） | 250 | KPV63039 | 三洋電機株式会社 |  |  |  |  | KT220G-60HL4B | 220 | KPV66106 | 京セラ株式会社
| ①建材一体型＿屋根 | VBHN245SJ44（鋼板等敷設型限定：太陽電池モジュール「HIT」野地ぴたFタイプ） | 三洋電機株式会社 | KPV63041 | 80000 | VBHN250SJ44（鋼板等敷設型限定：太陽電池モジュール「HIT」野地ぴたFタイプ） | 250 | KPV63040 | 三洋電機株式会社 | [16 empty] | NQ-283BP | 283W | KPV66140 | シャープ株式会社 | [8 empty] | VBHN250SJ44（鋼板等敷設型限定：太陽電池モジュール「HIT」野地ぴたFタイプ） | 250 | KPV63040 | 三洋電機株式会社 |  |  |  |  | KT400G-108HL4 | 400 | KPV66107 | 京セラ株式会社
| ①建材一体型＿屋根 | VBHN243SJ44（鋼板等敷設型限定：太陽電池モジュール「HIT」野地ぴたFタイプ） | 三洋電機株式会社 | KPV63042 | 80000 | VBHN245SJ44（鋼板等敷設型限定：太陽電池モジュール「HIT」野地ぴたFタイプ） | 245 | KPV63041 | 三洋電機株式会社 | [16 empty] | NQ-284BP | 284W | KPV66141 | シャープ株式会社 | [8 empty] | VBHN245SJ44（鋼板等敷設型限定：太陽電池モジュール「HIT」野地ぴたFタイプ） | 245 | KPV63041 | 三洋電機株式会社 |  |  |  |  | KT435G-108NL4 | 435 | KPV66108 | 京セラ株式会社
| ①建材一体型＿屋根 | VBHN243SJ41（鋼板等敷設型限定：太陽電池モジュール「HIT」野地ぴたFタイプ） | 三洋電機株式会社 | KPV63043 | 80000 | VBHN243SJ44（鋼板等敷設型限定：太陽電池モジュール「HIT」野地ぴたFタイプ） | 243 | KPV63042 | 三洋電機株式会社 | [16 empty] | DMM32-HL4-248AG | 248W | KPV66142 | 合同会社DMM.com | [8 empty] | VBHN243SJ44（鋼板等敷設型限定：太陽電池モジュール「HIT」野地ぴたFタイプ） | 243 | KPV63042 | 三洋電機株式会社 |  |  |  |  | KT440G-108NL4 | 440 | KPV66109 | 京セラ株式会社
| ①建材一体型＿屋根 | VBHN240SJ41（鋼板等敷設型限定：太陽電池モジュール「HIT」野地ぴたFタイプ） | 三洋電機株式会社 | KPV63044 | 80000 | VBHN243SJ41（鋼板等敷設型限定：太陽電池モジュール「HIT」野地ぴたFタイプ） | 243 | KPV63043 | 三洋電機株式会社 | [16 empty] | DMM32-HL4-250AG | 250W | KPV66143 | 合同会社DMM.com | [8 empty] | VBHN243SJ41（鋼板等敷設型限定：太陽電池モジュール「HIT」野地ぴたFタイプ） | 243 | KPV63043 | 三洋電機株式会社 |  |  |  |  | JKM120N-16HL4-B | 120 | KPV66110 | ジンコソーラージャパン株式会社
| ①建材一体型＿屋根 | VBHN230SJ41（鋼板等敷設型限定：太陽電池モジュール「HIT」野地ぴたFタイプ） | 三洋電機株式会社 | KPV63045 | 80000 | VBHN240SJ41（鋼板等敷設型限定：太陽電池モジュール「HIT」野地ぴたFタイプ） | 240 | KPV63044 | 三洋電機株式会社 | [16 empty] | DMM32-HL4-255AG | 255W | KPV66144 | 合同会社DMM.com | [8 empty] | VBHN240SJ41（鋼板等敷設型限定：太陽電池モジュール「HIT」野地ぴたFタイプ） | 240 | KPV63044 | 三洋電機株式会社 |  |  |  |  | JKM123N-16HL4-B | 123 | KPV66111 | ジンコソーラージャパン株式会社
| ①建材一体型＿屋根 | VBHN243SJ56（鋼板等敷設型限定：太陽電池モジュール「HIT」野地ぴたFタイプ） | 三洋電機株式会社 | KPV63046 | 80000 | VBHN230SJ41（鋼板等敷設型限定：太陽電池モジュール「HIT」野地ぴたFタイプ） | 230 | KPV63045 | 三洋電機株式会社 | [16 empty] | DMM16-HL4-120AG | 120W | KPV66145 | 合同会社DMM.com | [8 empty] | VBHN230SJ41（鋼板等敷設型限定：太陽電池モジュール「HIT」野地ぴたFタイプ） | 230 | KPV63045 | 三洋電機株式会社 |  |  |  |  | JKM125N-16HL4-B | 125 | KPV66112 | ジンコソーラージャパン株式会社
| ①建材一体型＿屋根 | VBHN238SJ23（鋼板等敷設型限定：太陽電池モジュール「HIT」野地ぴたFタイプ） | 三洋電機株式会社 | KPV63047 | 80000 | VBHN243SJ56（鋼板等敷設型限定：太陽電池モジュール「HIT」野地ぴたFタイプ） | 243 | KPV63046 | 三洋電機株式会社 | [16 empty] | DMM16-HL4-125AG | 125W | KPV66146 | 合同会社DMM.com | [8 empty] | VBHN243SJ56（鋼板等敷設型限定：太陽電池モジュール「HIT」野地ぴたFタイプ） | 243 | KPV63046 | 三洋電機株式会社 |  |  |  |  | JKM130N-16HL4-B | 130 | KPV66113 | ジンコソーラージャパン株式会社
| ①建材一体型＿屋根 | VBHN120SJ44（鋼板等敷設型限定：太陽電池モジュール「HIT」野地ぴたFタイプ） | 三洋電機株式会社 | KPV63048 | 80000 | VBHN238SJ23（鋼板等敷設型限定：太陽電池モジュール「HIT」野地ぴたFタイプ） | 238 | KPV63047 | 三洋電機株式会社 | [16 empty] | DMM16-HL4-130AG | 130W | KPV66147 | 合同会社DMM.com | [8 empty] | VBHN238SJ23（鋼板等敷設型限定：太陽電池モジュール「HIT」野地ぴたFタイプ） | 238 | KPV63047 | 三洋電機株式会社 |  |  |  |  | JKM120N-16HL4-BRT | 120 | KPV66114 | ジンコソーラージャパン株式会社
| ①建材一体型＿屋根 | VBM265KJ01N(鋼板等敷設型限定：外つばⅡ工法野地ぴたF方式) | 三洋電機株式会社 | KPV63049 | 80000 | VBHN120SJ44（鋼板等敷設型限定：太陽電池モジュール「HIT」野地ぴたFタイプ） | 120 | KPV63048 | 三洋電機株式会社 | [16 empty] | DMM16LT-HL4-120AG | 120W | KPV66148 | 合同会社DMM.com | [8 empty] | VBHN120SJ44（鋼板等敷設型限定：太陽電池モジュール「HIT」野地ぴたFタイプ） | 120 | KPV63048 | 三洋電機株式会社 |  |  |  |  | JKM123N-16HL4-BRT | 123 | KPV66115 | ジンコソーラージャパン株式会社
| ①建材一体型＿屋根 | VBM130KJ02N(鋼板等敷設型限定：外つばⅡ工法野地ぴたF方式) | 三洋電機株式会社 | KPV63050 | 80000 | VBM265KJ01N(鋼板等敷設型限定：外つばⅡ工法野地ぴたF方式) | 265W | KPV63049 | 三洋電機株式会社 | [16 empty] | DMM16LT-HL4-125AG | 125W | KPV66149 | 合同会社DMM.com | [8 empty] | VBM265KJ01N(鋼板等敷設型限定：外つばⅡ工法野地ぴたF方式) | 265 | KPV63049 | 三洋電機株式会社 |  |  |  |  | JKM125N-16HL4-BRT | 125 | KPV66116 | ジンコソーラージャパン株式会社
| ①建材一体型＿屋根 | R-LV760 | 株式会社カネカ | KPV63051 | 80000 | VBM130KJ02N(鋼板等敷設型限定：外つばⅡ工法野地ぴたF方式) | 130W | KPV63050 | 三洋電機株式会社 | [16 empty] | DMM16LT-HL4-130AG | 130W | KPV66150 | 合同会社DMM.com | [8 empty] | VBM130KJ02N(鋼板等敷設型限定：外つばⅡ工法野地ぴたF方式) | 130 | KPV63050 | 三洋電機株式会社 |  |  |  |  | JKM130N-16HL4-BRT | 130 | KPV66117 | ジンコソーラージャパン株式会社
| ①建材一体型＿屋根 | R-LV740 | 株式会社カネカ | KPV63052 | 80000 | R-LV760 | 76 | KPV63051 | 株式会社カネカ | [16 empty] | DMM16RT-HL4-120AG | 120W | KPV66151 | 合同会社DMM.com | [8 empty] | R-LV760 | 76 | KPV63051 | 株式会社カネカ |  |  |  |  | JKM120N-16HL4-BLT | 120 | KPV66118 | ジンコソーラージャパン株式会社
| ①建材一体型＿屋根 | Z-AH460 | 株式会社カネカ | KPV63053 | 80000 | R-LV740 | 74 | KPV63052 | 株式会社カネカ | [16 empty] | DMM16RT-HL4-125AG | 125W | KPV66152 | 合同会社DMM.com | [8 empty] | R-LV740 | 74 | KPV63052 | 株式会社カネカ |  |  |  |  | JKM123N-16HL4-BLT | 123 | KPV66119 | ジンコソーラージャパン株式会社
| ①建材一体型＿屋根 | Z-AH470 | 株式会社カネカ | KPV63054 | 80000 | Z-AH460 | 46W | KPV63053 | 株式会社カネカ | [16 empty] | DMM16RT-HL4-130AG | 130W | KPV66153 | 合同会社DMM.com | [8 empty] | Z-AH460 | 46 | KPV63053 | 株式会社カネカ |  |  |  |  | JKM125N-16HL4-BLT | 125 | KPV66120 | ジンコソーラージャパン株式会社
| ①建材一体型＿屋根 | Z-AH480 | 株式会社カネカ | KPV63055 | 80000 | Z-AH470 | 47W | KPV63054 | 株式会社カネカ | [16 empty] | DMM54-HL4R-425AG | 425W | KPV66154 | 合同会社DMM.com | [8 empty] | Z-AH470 | 47 | KPV63054 | 株式会社カネカ |  |  |  |  | JKM130N-16HL4-BLT | 130 | KPV66121 | ジンコソーラージャパン株式会社
| ①建材一体型＿屋根 | Z-AH490 | 株式会社カネカ | KPV63056 | 80000 | Z-AH480 | 48W | KPV63055 | 株式会社カネカ | [16 empty] | DMM54-HL4R-430AG | 430W | KPV66155 | 合同会社DMM.com | [8 empty] | Z-AH480 | 48 | KPV63055 | 株式会社カネカ |  |  |  |  | JKM248N-32HL4-B | 248 | KPV66122 | ジンコソーラージャパン株式会社
| ②建材一体型＿屋根以外 | TM240DF66-1 | ㈱日栄インテック | KPV64001 | 80000 | Z-AH490 | 49W | KPV63056 | 株式会社カネカ | [16 empty] | DMM54-HL4R-435AG | 435W | KPV66156 | 合同会社DMM.com | [8 empty] | Z-AH490 | 49 | KPV63056 | 株式会社カネカ |  |  |  |  | JKM250N-32HL4-B | 250 | KPV66123 | ジンコソーラージャパン株式会社
| ②建材一体型＿屋根以外 | TM180DF50-1 | ㈱日栄インテック | KPV64002 | 80000 | [20 empty] | DMM54-HL4R-440AG | 440W | KPV66157 | 合同会社DMM.com | [8 empty] | TM240DF66-1 | 240 | KPV64001 | ㈱日栄インテック |  |  |  |  | JKM255N-32HL4-B | 255 | KPV66124 | ジンコソーラージャパン株式会社
| ②建材一体型＿屋根以外 | SLD-S-1-3-L | 株式会社カネカ | KPV64003 | 80000 | [20 empty] | P-PV570 | 57 | KPV66158 | 株式会社カネカ | [8 empty] | TM180DF50-1 | 180 | KPV64002 | ㈱日栄インテック |  |  |  |  | JKM420N-54HL4R-B | 420 | KPV66125 | ジンコソーラージャパン株式会社
| ②建材一体型＿屋根以外 | SPV-S-2-4-L | 株式会社カネカ | KPV64004 | 80000 | [20 empty] | Z-PI410 | 41 | KPV66159 | 株式会社カネカ | [8 empty] | SLD-S-1-3-L | 170 | KPV64003 | 株式会社カネカ |  |  |  |  | JKM425N-54HL4R-B | 425 | KPV66126 | ジンコソーラージャパン株式会社
| ③防眩型＿ガラスレス製品 | AIKO-A440-MAH54Tm（接着施工不可） | Zhejiang Aiko Solar Technology Co., Ltd. | KPV66201 | 80000 | [20 empty] | Z-PI420 | 42 | KPV66160 | 株式会社カネカ | [8 empty] | SPV-S-2-4-L | 60 | KPV64004 | 株式会社カネカ |  |  |  |  | JKM430N-54HL4R-B | 430 | KPV66127 | ジンコソーラージャパン株式会社
| ③防眩型＿ガラスレス製品 | AIKO-A445-MAH54Tm（接着施工不可） | Zhejiang Aiko Solar Technology Co., Ltd. | KPV66202 | 80000 | [20 empty] | Z-PI430 | 43 | KPV66161 | 株式会社カネカ | [8 empty] | AIKO-A440-MAH54Tm（接着施工不可） | 440 | KPV66201 | Zhejiang Aiko Solar Technology Co., Ltd. |  |  |  |  | JKM435N-54HL4R-B | 435 | KPV66128 | ジンコソーラージャパン株式会社
| ③防眩型＿ガラスレス製品 | AIKO-A450-MAH54Tm（接着施工不可） | Zhejiang Aiko Solar Technology Co., Ltd. | KPV66203 | 80000 | [32 empty] | AIKO-A445-MAH54Tm（接着施工不可） | 445 | KPV66202 | Zhejiang Aiko Solar Technology Co., Ltd. |  |  |  |  | JKM440N-54HL4R-B | 440 | KPV66129 | ジンコソーラージャパン株式会社
| ④小型＿多角形・建材形 | CS-120B91L | 長州産業株式会社 | KPV61001 | 50000 | [32 empty] | AIKO-A450-MAH54Tm（接着施工不可） | 450 | KPV66203 | Zhejiang Aiko Solar Technology Co., Ltd. |  |  |  |  | NU-238AG | 238 | KPV66130 | シャープ株式会社
| ④小型＿多角形・建材形 | CS-120B91R | 長州産業株式会社 | KPV61002 | 50000 | [40 empty] | NU-239AG | 239 | KPV66131 | シャープ株式会社
| ④小型＿多角形・建材形 | CS-109B81L | 長州産業株式会社 | KPV61003 | 50000 | [40 empty] | NU-240AG | 240 | KPV66132 | シャープ株式会社
| ④小型＿多角形・建材形 | CS-109B81R | 長州産業株式会社 | KPV61004 | 50000 | [40 empty] | NQ-234BG | 234 | KPV66133 | シャープ株式会社
| ④小型＿多角形・建材形 | CS-118B91LAG | 長州産業株式会社 | KPV61005 | 50000 | [40 empty] | NQ-235BG | 235 | KPV66134 | シャープ株式会社
| ④小型＿多角形・建材形 | CS-118B91RAG | 長州産業株式会社 | KPV61006 | 50000 | [40 empty] | NQ-236BG | 236 | KPV66135 | シャープ株式会社
| ④小型＿多角形・建材形 | NQ-120LP | シャープ株式会社 | KPV61007 | 50000 | [40 empty] | NU-287KG | 287 | KPV66136 | シャープ株式会社
| ④小型＿多角形・建材形 | NQ-120RP | シャープ株式会社 | KPV61008 | 50000 | [40 empty] | NU-288KG | 288 | KPV66137 | シャープ株式会社
| ④小型＿多角形・建材形 | NQ-130LM | シャープ株式会社 | KPV61009 | 50000 | [40 empty] | NU-289KG | 289 | KPV66138 | シャープ株式会社
| ④小型＿多角形・建材形 | NQ-130RM | シャープ株式会社 | KPV61010 | 50000 | [40 empty] | NQ-282BP | 282 | KPV66139 | シャープ株式会社
| ④小型＿多角形・建材形 | NQ-103LG | シャープ株式会社 | KPV61011 | 50000 | [40 empty] | NQ-283BP | 283 | KPV66140 | シャープ株式会社
| ④小型＿多角形・建材形 | NQ-103RG | シャープ株式会社 | KPV61012 | 50000 | [40 empty] | NQ-284BP | 284 | KPV66141 | シャープ株式会社
| ④小型＿多角形・建材形 | NQ-126LT | シャープ株式会社 | KPV61013 | 50000 | [40 empty] | DMM32-HL4-248AG | 248 | KPV66142 | 合同会社DMM.com
| ④小型＿多角形・建材形 | NQ-126RT | シャープ株式会社 | KPV61014 | 50000 | [40 empty] | DMM32-HL4-250AG | 250 | KPV66143 | 合同会社DMM.com
| ④小型＿多角形・建材形 | VBH070WJ01L | 三洋電機株式会社 | KPV61015 | 50000 | [40 empty] | DMM32-HL4-255AG | 255 | KPV66144 | 合同会社DMM.com
| ④小型＿多角形・建材形 | VBH070WJ01R | 三洋電機株式会社 | KPV61016 | 50000 | [40 empty] | DMM16-HL4-120AG | 120 | KPV66145 | 合同会社DMM.com
| ④小型＿多角形・建材形 | P-DV590 | 株式会社カネカ | KPV61017 | 50000 | [40 empty] | DMM16-HL4-125AG | 125 | KPV66146 | 合同会社DMM.com
| ④小型＿多角形・建材形 | P-DV560 | 株式会社カネカ | KPV61018 | 50000 | [40 empty] | DMM16-HL4-130AG | 130 | KPV66147 | 合同会社DMM.com
| ⑤小型＿方形 | CS-120B91S | 長州産業株式会社 | KPV62001 | 20000 | [40 empty] | DMM16LT-HL4-120AG | 120 | KPV66148 | 合同会社DMM.com
| ⑤小型＿方形 | CS-109B81S | 長州産業株式会社 | KPV62002 | 20000 | [40 empty] | DMM16LT-HL4-125AG | 125 | KPV66149 | 合同会社DMM.com
| ⑤小型＿方形 | NER028M130F-NG | ネクストエナジー・アンド・リソース株式会社 | KPV62003 | 20000 | [40 empty] | DMM16LT-HL4-130AG | 130 | KPV66150 | 合同会社DMM.com
| ⑤小型＿方形 | Re.RISE S 230 | ハンファジャパン株式会社 | KPV62004 | 20000 | [40 empty] | DMM16RT-HL4-120AG | 120 | KPV66151 | 合同会社DMM.com
| ⑤小型＿方形 | WS-205M-182H54Y | WWB株式会社 | KPV62005 | 20000 | [40 empty] | DMM16RT-HL4-125AG | 125 | KPV66152 | 合同会社DMM.com
| ⑤小型＿方形 | STP230S-C20/Nshm+ | サンテックパワージャパン株式会社 | KPV62006 | 20000 | [40 empty] | DMM16RT-HL4-130AG | 130 | KPV66153 | 合同会社DMM.com
| ⑤小型＿方形 | STP235S-C20/Nshm+ | サンテックパワージャパン株式会社 | KPV62007 | 20000 | [40 empty] | DMM54-HL4R-425AG | 425 | KPV66154 | 合同会社DMM.com
| ⑤小型＿方形 | STP240S-C20/Nshm+ | サンテックパワージャパン株式会社 | KPV62008 | 20000 | [40 empty] | DMM54-HL4R-430AG | 430 | KPV66155 | 合同会社DMM.com
| ⑤小型＿方形 | KJ90P-5ETCG | 京セラ株式会社 | KPV62009 | 20000 | [40 empty] | DMM54-HL4R-435AG | 435 | KPV66156 | 合同会社DMM.com
| ⑤小型＿方形 | KHM150P-5EGTCW | 京セラ株式会社 | KPV62010 | 20000 | [40 empty] | DMM54-HL4R-440AG | 440 | KPV66157 | 合同会社DMM.com
| ⑤小型＿方形 | KT230W-60HL4B | 京セラ株式会社 | KPV62011 | 20000 | [40 empty] | P-PV570 | 57 | KPV66158 | 株式会社カネカ
| ⑤小型＿方形 | KT245W-60NL4B | 京セラ株式会社 | KPV62012 | 20000 | [40 empty] | Z-PI410 | 41 | KPV66159 | 株式会社カネカ
| ⑤小型＿方形 | KT250W-60NL4B | 京セラ株式会社 | KPV62013 | 20000 | [40 empty] | Z-PI420 | 42 | KPV66160 | 株式会社カネカ
| ⑤小型＿方形 | PX230PH60 | DMEGCジャパン株式会社 | KPV62014 | 20000 | [40 empty] | Z-PI430 | 43 | KPV66161 | 株式会社カネカ
| ⑤小型＿方形 | TSBHNM200-48HVG | Beyondsun Energy株式会社 | KPV62015 | 20000 | [40 empty] | BDM300 | 300 | KPV67101 | Northern Electric and Power株式会社
| ⑤小型＿方形 | EG-130NT16-HL/BF-DG | Changzhou EGing Photovoltaic Technology Co.,Ltd | KPV62016 | 20000 | [40 empty] | IQ8HC-72-M-JP | 350 | KPV67102 | Enphase Energy, Inc.
| ⑤小型＿方形 | NQ-230BP | シャープ株式会社 | KPV62017 | 20000 | [40 empty] | EVT2000 | 2000 | KPV67103 | Envertech (Shanghai) Corporation Ltd.
| ⑤小型＿方形 | NQ-151BP | シャープ株式会社 | KPV62018 | 20000 | [40 empty] | BDM-300 | 300 | KPV67104 | Northern Electric and Power株式会社
| ⑤小型＿方形 | NU-228AP | シャープ株式会社 | KPV62019 | 20000
| ⑤小型＿方形 | NQ-180BM | シャープ株式会社 | KPV62020 | 20000
| ⑤小型＿方形 | NU-218AJ | シャープ株式会社 | KPV62021 | 20000
| ⑤小型＿方形 | NQ-225AG | シャープ株式会社 | KPV62022 | 20000
| ⑤小型＿方形 | NQ-159AG | シャープ株式会社 | KPV62023 | 20000
| ⑤小型＿方形 | NQ-220HE | シャープ株式会社 | KPV62024 | 20000
| ⑤小型＿方形 | NQ-241BT | シャープ株式会社 | KPV62025 | 20000
| ⑤小型＿方形 | NQ-161BT | シャープ株式会社 | KPV62026 | 20000
| ⑤小型＿方形 | NU-244AT | シャープ株式会社 | KPV62027 | 20000
| ⑤小型＿方形 | VBHN120SJ44(鋼板等敷設型以外） | 三洋電機株式会社 | KPV62028 | 20000
| ⑤小型＿方形 | VBHN120WJ01 | 三洋電機株式会社 | KPV62029 | 20000
| ⑤小型＿方形 | VBHN120SJ08 | 三洋電機株式会社 | KPV62030 | 20000
| ⑤小型＿方形 | VBM120FJ02N(鋼板等敷設型以外） | 三洋電機株式会社 | KPV62031 | 20000
| ⑤小型＿方形 | VBM130KJ02N | 三洋電機株式会社 | KPV62032 | 20000
| ⑤小型＿方形 | G-T8225 | 株式会社カネカ | KPV62033 | 20000
| ⑥防眩型＿ガラス製品 | CS-238B91AG | 長州産業株式会社 | KPV66101 | 20000
| ⑥防眩型＿ガラス製品 | CS-118B91SAG | 長州産業株式会社 | KPV66102 | 20000
| ⑥防眩型＿ガラス製品 | CS-217B81SAG | 長州産業株式会社 | KPV66103 | 20000
| ⑥防眩型＿ガラス製品 | XLN56-225SC | 株式会社エクソル | KPV66104 | 20000
| ⑥防眩型＿ガラス製品 | XLN108-435X | 株式会社エクソル | KPV66105 | 20000
| ⑥防眩型＿ガラス製品 | KT220G-60HL4B | 京セラ株式会社 | KPV66106 | 20000
| ⑥防眩型＿ガラス製品 | KT400G-108HL4 | 京セラ株式会社 | KPV66107 | 20000
| ⑥防眩型＿ガラス製品 | KT435G-108NL4 | 京セラ株式会社 | KPV66108 | 20000
| ⑥防眩型＿ガラス製品 | KT440G-108NL4 | 京セラ株式会社 | KPV66109 | 20000
| ⑥防眩型＿ガラス製品 | JKM120N-16HL4-B | ジンコソーラージャパン株式会社 | KPV66110 | 20000
| ⑥防眩型＿ガラス製品 | JKM123N-16HL4-B | ジンコソーラージャパン株式会社 | KPV66111 | 20000
| ⑥防眩型＿ガラス製品 | JKM125N-16HL4-B | ジンコソーラージャパン株式会社 | KPV66112 | 20000
| ⑥防眩型＿ガラス製品 | JKM130N-16HL4-B | ジンコソーラージャパン株式会社 | KPV66113 | 20000
| ⑥防眩型＿ガラス製品 | JKM120N-16HL4-BRT | ジンコソーラージャパン株式会社 | KPV66114 | 20000
| ⑥防眩型＿ガラス製品 | JKM123N-16HL4-BRT | ジンコソーラージャパン株式会社 | KPV66115 | 20000
| ⑥防眩型＿ガラス製品 | JKM125N-16HL4-BRT | ジンコソーラージャパン株式会社 | KPV66116 | 20000
| ⑥防眩型＿ガラス製品 | JKM130N-16HL4-BRT | ジンコソーラージャパン株式会社 | KPV66117 | 20000
| ⑥防眩型＿ガラス製品 | JKM120N-16HL4-BLT | ジンコソーラージャパン株式会社 | KPV66118 | 20000
| ⑥防眩型＿ガラス製品 | JKM123N-16HL4-BLT | ジンコソーラージャパン株式会社 | KPV66119 | 20000
| ⑥防眩型＿ガラス製品 | JKM125N-16HL4-BLT | ジンコソーラージャパン株式会社 | KPV66120 | 20000
| ⑥防眩型＿ガラス製品 | JKM130N-16HL4-BLT | ジンコソーラージャパン株式会社 | KPV66121 | 20000
| ⑥防眩型＿ガラス製品 | JKM248N-32HL4-B | ジンコソーラージャパン株式会社 | KPV66122 | 20000
| ⑥防眩型＿ガラス製品 | JKM250N-32HL4-B | ジンコソーラージャパン株式会社 | KPV66123 | 20000
| ⑥防眩型＿ガラス製品 | JKM255N-32HL4-B | ジンコソーラージャパン株式会社 | KPV66124 | 20000
| ⑥防眩型＿ガラス製品 | JKM420N-54HL4R-B | ジンコソーラージャパン株式会社 | KPV66125 | 20000
| ⑥防眩型＿ガラス製品 | JKM425N-54HL4R-B | ジンコソーラージャパン株式会社 | KPV66126 | 20000
| ⑥防眩型＿ガラス製品 | JKM430N-54HL4R-B | ジンコソーラージャパン株式会社 | KPV66127 | 20000
| ⑥防眩型＿ガラス製品 | JKM435N-54HL4R-B | ジンコソーラージャパン株式会社 | KPV66128 | 20000
| ⑥防眩型＿ガラス製品 | JKM440N-54HL4R-B | ジンコソーラージャパン株式会社 | KPV66129 | 20000
| ⑥防眩型＿ガラス製品 | NU-238AG | シャープ株式会社 | KPV66130 | 20000
| ⑥防眩型＿ガラス製品 | NU-239AG | シャープ株式会社 | KPV66131 | 20000
| ⑥防眩型＿ガラス製品 | NU-240AG | シャープ株式会社 | KPV66132 | 20000
| ⑥防眩型＿ガラス製品 | NQ-234BG | シャープ株式会社 | KPV66133 | 20000
| ⑥防眩型＿ガラス製品 | NQ-235BG | シャープ株式会社 | KPV66134 | 20000
| ⑥防眩型＿ガラス製品 | NQ-236BG | シャープ株式会社 | KPV66135 | 20000
| ⑥防眩型＿ガラス製品 | NU-287KG | シャープ株式会社 | KPV66136 | 20000
| ⑥防眩型＿ガラス製品 | NU-288KG | シャープ株式会社 | KPV66137 | 20000
| ⑥防眩型＿ガラス製品 | NU-289KG | シャープ株式会社 | KPV66138 | 20000
| ⑥防眩型＿ガラス製品 | NQ-282BP | シャープ株式会社 | KPV66139 | 20000
| ⑥防眩型＿ガラス製品 | NQ-283BP | シャープ株式会社 | KPV66140 | 20000
| ⑥防眩型＿ガラス製品 | NQ-284BP | シャープ株式会社 | KPV66141 | 20000
| ⑥防眩型＿ガラス製品 | DMM32-HL4-248AG | 合同会社DMM.com | KPV66142 | 20000
| ⑥防眩型＿ガラス製品 | DMM32-HL4-250AG | 合同会社DMM.com | KPV66143 | 20000
| ⑥防眩型＿ガラス製品 | DMM32-HL4-255AG | 合同会社DMM.com | KPV66144 | 20000
| ⑥防眩型＿ガラス製品 | DMM16-HL4-120AG | 合同会社DMM.com | KPV66145 | 20000
| ⑥防眩型＿ガラス製品 | DMM16-HL4-125AG | 合同会社DMM.com | KPV66146 | 20000
| ⑥防眩型＿ガラス製品 | DMM16-HL4-130AG | 合同会社DMM.com | KPV66147 | 20000
| ⑥防眩型＿ガラス製品 | DMM16LT-HL4-120AG | 合同会社DMM.com | KPV66148 | 20000
| ⑥防眩型＿ガラス製品 | DMM16LT-HL4-125AG | 合同会社DMM.com | KPV66149 | 20000
| ⑥防眩型＿ガラス製品 | DMM16LT-HL4-130AG | 合同会社DMM.com | KPV66150 | 20000
| ⑥防眩型＿ガラス製品 | DMM16RT-HL4-120AG | 合同会社DMM.com | KPV66151 | 20000
| ⑥防眩型＿ガラス製品 | DMM16RT-HL4-125AG | 合同会社DMM.com | KPV66152 | 20000
| ⑥防眩型＿ガラス製品 | DMM16RT-HL4-130AG | 合同会社DMM.com | KPV66153 | 20000
| ⑥防眩型＿ガラス製品 | DMM54-HL4R-425AG | 合同会社DMM.com | KPV66154 | 20000
| ⑥防眩型＿ガラス製品 | DMM54-HL4R-430AG | 合同会社DMM.com | KPV66155 | 20000
| ⑥防眩型＿ガラス製品 | DMM54-HL4R-435AG | 合同会社DMM.com | KPV66156 | 20000
| ⑥防眩型＿ガラス製品 | DMM54-HL4R-440AG | 合同会社DMM.com | KPV66157 | 20000
| ⑥防眩型＿ガラス製品 | P-PV570 | 株式会社カネカ | KPV66158 | 20000
| ⑥防眩型＿ガラス製品 | Z-PI410 | 株式会社カネカ | KPV66159 | 20000
| ⑥防眩型＿ガラス製品 | Z-PI420 | 株式会社カネカ | KPV66160 | 20000
| ⑥防眩型＿ガラス製品 | Z-PI430 | 株式会社カネカ | KPV66161 | 20000
| ⑦PV出力最適化＿直流電力変換装置以外＿マイクロインバータ | BDM300 | Northern Electric and Power株式会社 | KPV67101 | 20000
| ⑦PV出力最適化＿直流電力変換装置以外＿マイクロインバータ | IQ8HC-72-M-JP | Enphase Energy, Inc. | KPV67102 | 20000
| ⑦PV出力最適化＿直流電力変換装置以外＿マイクロインバータ | EVT2000 | Envertech (Shanghai) Corporation Ltd. | KPV67103 | 20000
| ⑦PV出力最適化＿直流電力変換装置以外＿マイクロインバータ | BDM-300 | Northern Electric and Power株式会社 | KPV67104 | 20000
| ⑧PV出力最適化＿直流電力変換装置＿オプティマイザ | SUN2000-600W-P | 華為技術日本株式会社 | KPV67201 | 10000
| ⑧PV出力最適化＿直流電力変換装置＿オプティマイザ | MERC-600W-PA0 | 華為技術日本株式会社 | KPV67202 | 10000

## ①建材一体型＿屋根 (hidden)
令和６年度優れた機能性を有する太陽光発電システム認定一覧
区分：太陽電池モジュール ③建材一体型（屋根）
認定番号 | 製造事業者 | 製品型番 | 公称最大出力 | 販売予定時期 (申請日時点で未販売のもの) | 認定申請者 | 認定日 | 認定期間 | 備考
KPV63001 | F-WAVE株式会社 | FPV3011AAA0 | 11.8W | R7.4 | F-WAVE株式会社 |  | R7.4.1～R8.3.31
KPV63002 | H.R.D. SINGAPORE PTE LTD | PVM-860245 | 245 | ― | 株式会社一条工務店 |  | R7.4.1～R8.3.31
KPV63003 | 株式会社モノクローム | MC22HM55 | 55W | ― | 株式会社モノクローム |  | R7.4.1～R8.3.31
KPV63004 | 株式会社モノクローム | MC44HM110 | 110W | ― | 株式会社モノクローム |  | R7.4.1～R8.3.31
KPV63005 | サンテックパワージャパン株式会社 | MSZ-160STa | 160 | ― | サンテックパワージャパン株式会社 |  | R7.4.1～R8.3.31
KPV63006 | サンテックパワージャパン株式会社 | MSZ-160SSa | 160 | ― | サンテックパワージャパン株式会社 |  | R7.4.1～R8.3.31
KPV63007 | サンテックパワージャパン株式会社 | MSZ-175STb | 175W | R7.4 | サンテックパワージャパン株式会社 |  | R7.4.1～R8.3.31
KPV63008 | サンテックパワージャパン株式会社 | MSZ-175SSb | 175W | R7.4 | サンテックパワージャパン株式会社 |  | R7.4.1～R8.3.31
KPV63009 | サンテックパワージャパン株式会社 | MSZ-180STb | 180W | R7.10 | サンテックパワージャパン株式会社 |  | R7.4.1～R8.3.31
KPV63010 | サンテックパワージャパン株式会社 | MSZ-180SSb | 180W | R7.10 | サンテックパワージャパン株式会社 |  | R7.4.1～R8.3.31
KPV63011 | 京セラ株式会社 | KH495S-4E4CB(AR) | 49.5W | ― | 京セラ株式会社 |  | R7.4.1～R8.3.31
KPV63012 | 京セラ株式会社 | KH65S-4E5CB(AR) | 65W | ― | 京セラ株式会社 |  | R7.4.1～R8.3.31
KPV63013 | 京セラ株式会社 | KH78S-4E6CB(AR) | 78W | ― | 京セラ株式会社 |  | R7.4.1～R8.3.31
KPV63014 | シャープ株式会社 | NQ-254BM （鋼板等敷設型限定：複合屋根置き型工法） | 254 | ― | シャープエネルギーソリューション株式会社 |  | R7.4.1～R8.3.31
KPV63015 | シャープ株式会社 | NQ-180BM （鋼板等敷設型限定：複合屋根置き型工法） | 180 | ― | シャープエネルギーソリューション株式会社 |  | R7.4.1～R8.3.31
KPV63016 | シャープ株式会社 | NU-259AM （鋼板等敷設型限定：複合屋根置き型工法） | 259 | ― | シャープエネルギーソリューション株式会社 |  | R7.4.1～R8.3.31
KPV63017 | シャープ株式会社 | NU-259HM （鋼板等敷設型限定：複合屋根置き型工法） | 259 | ― | シャープエネルギーソリューション株式会社 |  | R7.4.1～R8.3.31
KPV63018 | シャープ株式会社 | NQ-230BP （鋼板等敷設型限定：複合屋根置き型工法） | 230 | ― | シャープエネルギーソリューション株式会社 |  | R7.4.1～R8.3.31
KPV63019 | シャープ株式会社 | NQ-151BP （鋼板等敷設型限定：複合屋根置き型工法） | 151 | ― | シャープエネルギーソリューション株式会社 |  | R7.4.1～R8.3.31
KPV63020 | シャープ株式会社 | NU-228AP （鋼板等敷設型限定：複合屋根置き型工法） | 228 | ― | シャープエネルギーソリューション株式会社 |  | R7.4.1～R8.3.31
KPV63021 | シャープ株式会社 | NU-65S5H | 65 | ― | シャープエネルギーソリューション株式会社 |  | R7.4.1～R8.3.31
KPV63022 | シャープ株式会社 | NU-43S5H | 43 | ― | シャープエネルギーソリューション株式会社 |  | R7.4.1～R8.3.31
KPV63023 | シャープ株式会社 | NU-65S4H | 65 | ― | シャープエネルギーソリューション株式会社 |  | R7.4.1～R8.3.31
KPV63024 | シャープ株式会社 | NU-43S4H | 43 | ― | シャープエネルギーソリューション株式会社 |  | R7.4.1～R8.3.31
KPV63025 | シャープ株式会社 | NU-65K5H | 65 | ― | シャープエネルギーソリューション株式会社 |  | R7.4.1～R8.3.31
KPV63026 | シャープ株式会社 | NU-51K5H | 50.5 | ― | シャープエネルギーソリューション株式会社 |  | R7.4.1～R8.3.31
KPV63027 | シャープ株式会社 | NQ-241BT （鋼板等敷設型限定：複合屋根置き型工法） | 241W | R7.3 | シャープエネルギーソリューション株式会社 |  | R7.4.1～R8.3.31
KPV63028 | シャープ株式会社 | NQ-161BT （鋼板等敷設型限定：複合屋根置き型工法） | 161W | R7.3 | シャープエネルギーソリューション株式会社 |  | R7.4.1～R8.3.31
KPV63029 | シャープ株式会社 | NU-244AT （鋼板等敷設型限定：複合屋根置き型工法） | 244W | R7.3 | シャープエネルギーソリューション株式会社 |  | R7.4.1～R8.3.31
KPV63030 | シャープ株式会社 | NQ-126LT （鋼板等敷設型限定：複合屋根置き型工法） | 126W | R7.3 | シャープエネルギーソリューション株式会社 |  | R7.4.1～R8.3.31
KPV63031 | シャープ株式会社 | NQ-126RT （鋼板等敷設型限定：複合屋根置き型工法） | 126W | R7.3 | シャープエネルギーソリューション株式会社 |  | R7.4.1～R8.3.31
KPV63032 | シャープ株式会社 | NQ-120LP （鋼板等敷設型限定：複合屋根置き型工法） | 120W | ― | シャープエネルギーソリューション株式会社 |  | R7.4.1～R8.3.31
KPV63033 | シャープ株式会社 | NQ-120RP （鋼板等敷設型限定：複合屋根置き型工法） | 120W | ― | シャープエネルギーソリューション株式会社 |  | R7.4.1～R8.3.31
KPV63034 | シャープ株式会社 | NQ-130LM （鋼板等敷設型限定：複合屋根置き型工法） | 130W | ― | シャープエネルギーソリューション株式会社 |  | R7.4.1～R8.3.31
KPV63035 | シャープ株式会社 | NQ-130RM （鋼板等敷設型限定：複合屋根置き型工法） | 130W | ― | シャープエネルギーソリューション株式会社 |  | R7.4.1～R8.3.31
KPV63036 | 三洋電機株式会社 | VBM240FJ01N （鋼板等敷設型限定：外つばⅡ工法野地ぴたF方式） | 240 | ― | 三洋電機株式会社 |  | R7.4.1～R8.3.31
KPV63037 | 三洋電機株式会社 | VBM120FJ02N （鋼板等敷設型限定：外つばⅡ工法野地ぴたF方式） | 120 | ― | 三洋電機株式会社 |  | R7.4.1～R8.3.31
KPV63038 | 三洋電機株式会社 | VBHN131SJ26 （鋼板等敷設型限定：スリム野地ぴた方式） | 131 | ― | 三洋電機株式会社 |  | R7.4.1～R8.3.31
KPV63039 | 三洋電機株式会社 | VBHN250SJ33 （鋼板等敷設型限定：太陽電池モジュール「HIT」野地ぴたFタイプ） | 250 | ― | 三洋電機株式会社 |  | R7.4.1～R8.3.31
KPV63040 | 三洋電機株式会社 | VBHN250SJ44 （鋼板等敷設型限定：太陽電池モジュール「HIT」野地ぴたFタイプ） | 250 | ― | 三洋電機株式会社 |  | R7.4.1～R8.3.31
KPV63041 | 三洋電機株式会社 | VBHN245SJ44 （鋼板等敷設型限定：太陽電池モジュール「HIT」野地ぴたFタイプ） | 245 | ― | 三洋電機株式会社 |  | R7.4.1～R8.3.31
KPV63042 | 三洋電機株式会社 | VBHN243SJ44 （鋼板等敷設型限定：太陽電池モジュール「HIT」野地ぴたFタイプ） | 243 | ― | 三洋電機株式会社 |  | R7.4.1～R8.3.31
KPV63043 | 三洋電機株式会社 | VBHN243SJ41 （鋼板等敷設型限定：太陽電池モジュール「HIT」野地ぴたFタイプ） | 243 | ― | 三洋電機株式会社 |  | R7.4.1～R8.3.31
KPV63044 | 三洋電機株式会社 | VBHN240SJ41 （鋼板等敷設型限定：太陽電池モジュール「HIT」野地ぴたFタイプ） | 240 | ― | 三洋電機株式会社 |  | R7.4.1～R8.3.31
KPV63045 | 三洋電機株式会社 | VBHN230SJ41 （鋼板等敷設型限定：太陽電池モジュール「HIT」野地ぴたFタイプ） | 230 | ― | 三洋電機株式会社 |  | R7.4.1～R8.3.31
KPV63046 | 三洋電機株式会社 | VBHN243SJ56 （鋼板等敷設型限定：太陽電池モジュール「HIT」野地ぴたFタイプ） | 243 | ― | 三洋電機株式会社 |  | R7.4.1～R8.3.31
KPV63047 | 三洋電機株式会社 | VBHN238SJ23 （鋼板等敷設型限定：太陽電池モジュール「HIT」野地ぴたFタイプ） | 238 | ― | 三洋電機株式会社 |  | R7.4.1～R8.3.31
KPV63048 | 三洋電機株式会社 | VBHN120SJ44 （鋼板等敷設型限定：太陽電池モジュール「HIT」野地ぴたFタイプ） | 120 | ― | 三洋電機株式会社 |  | R7.4.1～R8.3.31
KPV63049 | 三洋電機株式会社 | VBM265KJ01N (鋼板等敷設型限定：外つばⅡ工法野地ぴたF方式) | 265W | R7.5 | 三洋電機株式会社 |  | R7.4.1～R8.3.31
KPV63050 | 三洋電機株式会社 | VBM130KJ02N (鋼板等敷設型限定：外つばⅡ工法野地ぴたF方式) | 130W | R7.5 | 三洋電機株式会社 |  | R7.4.1～R8.3.31
KPV63051 | 株式会社カネカ | R-LV760 | 76 | ― | 株式会社カネカ |  | R7.4.1～R8.3.31
KPV63052 | 株式会社カネカ | R-LV740 | 74 | ― | 株式会社カネカ |  | R7.4.1～R8.3.31
KPV63053 | 株式会社カネカ | Z-AH460 | 46W | ― | 株式会社カネカ |  | R7.4.1～R8.3.31
KPV63054 | 株式会社カネカ | Z-AH470 | 47W | ― | 株式会社カネカ |  | R7.4.1～R8.3.31
KPV63055 | 株式会社カネカ | Z-AH480 | 48W | R7.10 | 株式会社カネカ |  | R7.4.1～R8.3.31
KPV63056 | 株式会社カネカ | Z-AH490 | 49W | R7.10 | 株式会社カネカ |  | R7.4.1～R8.3.31

## ②建材一体型＿屋根以外 (hidden)
令和６年度優れた機能性を有する太陽光発電システム認定一覧
区分：太陽電池モジュール ④建材一体型（屋根以外）
認定番号 | 製造事業者 | 製品型番 | 公称最大出力 | 販売予定時期 (申請日時点で未販売のもの) | 認定申請者 | 認定日 | 認定期間 | 備考
KPV64001 | ㈱日栄インテック | TM240DF66-1 | 240W | ― | 株式会社東急コミュニティー |  | R7.4.1～R8.3.31
KPV64002 | ㈱日栄インテック | TM180DF50-1 | 180W | ― | 株式会社東急コミュニティー |  | R7.4.1～R8.3.31

## ③防眩型＿ガラスレス製品 (hidden)
令和６年度優れた機能性を有する太陽光発電システム認定一覧
区分：太陽電池モジュール ⑤-2軽量型（ガラスレス製品）
認定番号 | 製造事業者 | 製品型番 | 公称最大出力 | 販売予定時期 (申請日時点で未販売のもの) | 認定申請者 | 認定日 | 認定期間 | 備考
KPV65201 | 株式会社SILFINE JAPAN | SFJ-300-EWA （接着施工可） | 300W | ― | 株式会社SILFINE JAPAN |  | R7.4.1～R8.3.31
KPV65202 | 株式会社SILFINE JAPAN | SFJ-300-EWH （接着施工可） | 300W | ー | 株式会社SILFINE JAPAN |  | R7.4.1～R8.3.31
KPV65203 | 株式会社SILFINE JAPAN | SFJ-305-EWH （接着施工可） | 305W | ー | 株式会社SILFINE JAPAN |  | R7.4.1～R8.3.31
KPV65204 | 株式会社SILFINE JAPAN | SFJ-400-EWH （接着施工可） | 400W | ― | 株式会社SILFINE JAPAN |  | R7.4.1～R8.3.31
KPV65205 | 株式会社SILFINE JAPAN | SFJ-100-EWH （接着施工可） | 100W | ― | 株式会社SILFINE JAPAN |  | R7.4.1～R8.3.31 | 折板屋根への接着施工は不可
KPV65206 | 株式会社SILFINE JAPAN | SFJ-125-EWH （接着施工可） | 125W | ― | 株式会社SILFINE JAPAN |  | R7.4.1～R8.3.31 | 折板屋根への接着施工は不可
KPV65207 | 株式会社SILFINE JAPAN | SFJ-210-EWH （接着施工可） | 210W | ― | 株式会社SILFINE JAPAN |  | R7.4.1～R8.3.31 | 折板屋根への接着施工は不可
KPV65208 | 株式会社SILFINE JAPAN | SFJ-400EWH/F （接着施工可） | 400W | ― | 株式会社SILFINE JAPAN |  | R7.4.1～R8.3.31 | 折板屋根への接着施工は不可
KPV65209 | 株式会社SILFINE JAPAN | SFJ-520-EWH （接着施工可） | 520W | ― | 株式会社SILFINE JAPAN |  | R7.4.1～R8.3.31 | 折板屋根への接着施工は不可
KPV65210 | 重庆昊格新能源集团有限公司 | HG-L440-60CW typeA （接着施工可） | 440W | ― | 株式会社HESTA大倉 |  | R7.4.1～R8.3.31 | 折板屋根への接着施工は不可
KPV65211 | 重庆昊格新能源集团有限公司 | HG-L440-60CW typeB （接着施工可） | 440W | ― | 株式会社HESTA大倉 |  | R7.4.1～R8.3.31 | 折板屋根への接着施工は不可

## ④小型＿多角形・建材形 (hidden)
令和６年度優れた機能性を有する太陽光発電システム認定一覧
区分：太陽電池モジュール ①小型（多角形・建材形）
認定番号 | 製造事業者 | 製品型番 | 公称最大出力 | 形状 | 販売予定時期 (申請日時点で未販売のもの) | 認定申請者 | 認定日 | 認定期間 | 備考
KPV61001 | 長州産業株式会社 | CS-120B91L | 120W | 多角形 | ― | 長州産業株式会社 |  | R7.4.1～R8.3.31
KPV61002 | 長州産業株式会社 | CS-120B91R | 120W | 多角形 | ― | 長州産業株式会社 |  | R7.4.1～R8.3.31
KPV61003 | 長州産業株式会社 | CS-109B81L | 109 | 多角形 | ― | 長州産業株式会社 |  | R7.4.1～R8.3.31
KPV61004 | 長州産業株式会社 | CS-109B81R | 109W | 多角形 | ― | 長州産業株式会社 |  | R7.4.1～R8.3.31
KPV61005 | 長州産業株式会社 | CS-118B91LAG | 118W | 多角形 | ― | 長州産業株式会社 |  | R7.4.1～R8.3.31
KPV61006 | 長州産業株式会社 | CS-118B91RAG | 118W | 多角形 | ― | 長州産業株式会社 |  | R7.4.1～R8.3.31
KPV61007 | シャープ株式会社 | NQ-120LP | 120 | 多角形 | ― | シャープエネルギーソリューション株式会社 |  | R7.4.1～R8.3.31
KPV61008 | シャープ株式会社 | NQ-120RP | 120 | 多角形 | ― | シャープエネルギーソリューション株式会社 |  | R7.4.1～R8.3.31
KPV61009 | シャープ株式会社 | NQ-130LM | 130 | 多角形 | ― | シャープエネルギーソリューション株式会社 |  | R7.4.1～R8.3.31
KPV61010 | シャープ株式会社 | NQ-130RM | 130 | 多角形 | ― | シャープエネルギーソリューション株式会社 |  | R7.4.1～R8.3.31
KPV61011 | シャープ株式会社 | NQ-103LG | 103 | 多角形 | ― | シャープエネルギーソリューション株式会社 |  | R7.4.1～R8.3.31
KPV61012 | シャープ株式会社 | NQ-103RG | 103 | 多角形 | ― | シャープエネルギーソリューション株式会社 |  | R7.4.1～R8.3.31
KPV61013 | シャープ株式会社 | NQ-126LT | 126W | 多角形 | R7.3 | シャープエネルギーソリューション株式会社 |  | R7.4.1～R8.3.31
KPV61014 | シャープ株式会社 | NQ-126RT | 126W | 多角形 | R7.3 | シャープエネルギーソリューション株式会社 |  | R7.4.1～R8.3.31
KPV61015 | 三洋電機株式会社 | VBH070WJ01L | 70 | 多角形 | ― | 三洋電機株式会社 |  | R7.4.1～R8.3.31
KPV61016 | 三洋電機株式会社 | VBH070WJ01R | 70 | 多角形 | ― | 三洋電機株式会社 |  | R7.4.1～R8.3.31
KPV61017 | 株式会社カネカ | P-DV590 | 59 | 建材形 | ― | 株式会社カネカ |  | R7.4.1～R8.3.31
KPV61018 | 株式会社カネカ | P-DV560 | 60 | 建材形 | ― | 株式会社カネカ |  | R7.4.1～R8.3.31

## ⑤小型＿方形 (hidden)
令和６年度優れた機能性を有する太陽光発電システム認定一覧
区分：太陽電池モジュール ②小型（方形）
認定番号 | 製造事業者 | 製品型番 | 公称最大出力 | 販売予定時期 (申請日時点で未販売のもの) | 認定申請者 | 認定日 | 認定期間 | 備考
KPV62001 | 長州産業株式会社 | CS-120B91S | 120 | ー | 長州産業株式会社 |  | R7.4.1～R8.3.31
KPV62002 | 長州産業株式会社 | CS-109B81S | 109 | ー | 長州産業株式会社 |  | R7.4.1～R8.3.31
KPV62003 | ネクストエナジー・アンド・リソース株式会社 | NER028M130F-NG | 130W | ー | ネクストエナジー・アンド・リソース株式会社 |  | R7.4.1～R8.3.31
KPV62004 | ハンファジャパン株式会社 | Re.RISE S 230 | 230 | ー | ハンファジャパン株式会社 |  | R7.4.1～R8.3.31
KPV62005 | WWB株式会社 | WS-205M-182H54Y | 205 | ー | WWB株式会社 |  | R7.4.1～R8.3.31
KPV62006 | サンテックパワージャパン株式会社 | STP230S-C20/Nshm+ | 230 | ー | サンテックパワージャパン株式会社 |  | R7.4.1～R8.3.31
KPV62007 | サンテックパワージャパン株式会社 | STP235S-C20/Nshm+ | 235W | R7.4 | サンテックパワージャパン株式会社 |  | R7.4.1～R8.3.31
KPV62008 | サンテックパワージャパン株式会社 | STP240S-C20/Nshm+ | 240W | R7.10 | サンテックパワージャパン株式会社 |  | R7.4.1～R8.3.31
KPV62009 | 京セラ株式会社 | KJ90P-5ETCG | 90W | ー | 京セラ株式会社 |  | R7.4.1～R8.3.31
KPV62010 | 京セラ株式会社 | KHM150P-5EGTCW | 150W | ー | 京セラ株式会社 |  | R7.4.1～R8.3.31
KPV62011 | 京セラ株式会社 | KT230W-60HL4B | 230W | ー | 京セラ株式会社 |  | R7.4.1～R8.3.31
KPV62012 | 京セラ株式会社 | KT245W-60NL4B | 245W | R7.秋 | 京セラ株式会社 |  | R7.4.1～R8.3.31
KPV62013 | 京セラ株式会社 | KT250W-60NL4B | 250W | R7.秋 | 京セラ株式会社 |  | R7.4.1～R8.3.31
KPV62014 | DMEGCジャパン株式会社 | PX230PH60 | 230W | ー | 株式会社プロメテックスホールディングス |  | R7.4.1～R8.3.31
KPV62015 | Beyondsun Energy株式会社 | TSBHNM200-48HVG | 200W | R7.3 | Beyondsun Energy株式会社 |  | R7.4.1～R8.3.31
KPV62016 | Changzhou EGing Photovoltaic Technology Co.,Ltd | EG-130NT16-HL/BF-DG | 130W | ー | 株式会社novis |  | R7.4.1～R8.3.31
KPV62017 | シャープ株式会社 | NQ-230BP | 230 | ー | シャープエネルギーソリューション株式会社 |  | R7.4.1～R8.3.31
KPV62018 | シャープ株式会社 | NQ-151BP | 151 | ー | シャープエネルギーソリューション株式会社 |  | R7.4.1～R8.3.31
KPV62019 | シャープ株式会社 | NU-228AP | 228 | ー | シャープエネルギーソリューション株式会社 |  | R7.4.1～R8.3.31
KPV62020 | シャープ株式会社 | NQ-180BM | 180 | ー | シャープエネルギーソリューション株式会社 |  | R7.4.1～R8.3.31
KPV62021 | シャープ株式会社 | NU-218AJ | 218 | ー | シャープエネルギーソリューション株式会社 |  | R7.4.1～R8.3.31
KPV62022 | シャープ株式会社 | NQ-225AG | 225 | ー | シャープエネルギーソリューション株式会社 |  | R7.4.1～R8.3.31
KPV62023 | シャープ株式会社 | NQ-159AG | 159 | ー | シャープエネルギーソリューション株式会社 |  | R7.4.1～R8.3.31
KPV62024 | シャープ株式会社 | NQ-220HE | 220 | ー | シャープエネルギーソリューション株式会社 |  | R7.4.1～R8.3.31
KPV62025 | シャープ株式会社 | NQ-241BT | 241W | R7.3 | シャープエネルギーソリューション株式会社 |  | R7.4.1～R8.3.31
KPV62026 | シャープ株式会社 | NQ-161BT | 161W | R7.3 | シャープエネルギーソリューション株式会社 |  | R7.4.1～R8.3.31
KPV62027 | シャープ株式会社 | NU-244AT | 244W | R7.3 | シャープエネルギーソリューション株式会社 |  | R7.4.1～R8.3.31
KPV62028 | 三洋電機株式会社 | VBHN120SJ44 (鋼板等敷設型以外） | 120 | ー | 三洋電機株式会社 |  | R7.4.1～R8.3.31
KPV62029 | 三洋電機株式会社 | VBHN120WJ01 | 120 | ー | 三洋電機株式会社 |  | R7.4.1～R8.3.31
KPV62030 | 三洋電機株式会社 | VBHN120SJ08 | 120 | ー | 三洋電機株式会社 |  | R7.4.1～R8.3.31
KPV62031 | 三洋電機株式会社 | VBM120FJ02N (鋼板等敷設型以外） | 120 | ー | 三洋電機株式会社 |  | R7.4.1～R8.3.31
KPV62032 | 三洋電機株式会社 | VBM130KJ02N | 130W | R7.5 | 三洋電機株式会社 |  | R7.4.1～R8.3.31
KPV62033 | 株式会社カネカ | G-T8225 | 225W | ー | 株式会社カネカ |  | R7.4.1～R8.3.31

## ⑥防眩型＿ガラス製品 (hidden)
令和６年度優れた機能性を有する太陽光発電システム認定一覧
区分：太陽電池モジュール ⑥-1防眩型（ガラス製品）
認定番号 | 製造事業者 | 製品型番 | 公称最大出力 | 販売予定時期 (申請日時点で未販売のもの) | 認定申請者 | 認定日 | 認定期間 | 備考
KPV66101 | 長州産業株式会社 | CS-238B91AG | 238 | ー | 長州産業株式会社 |  | R7.4.1～R8.3.31
KPV66102 | 長州産業株式会社 | CS-118B91SAG | 118 | ー | 長州産業株式会社 |  | R7.4.1～R8.3.31
KPV66103 | 長州産業株式会社 | CS-217B81SAG | 217 | ー | 長州産業株式会社 |  | R7.4.1～R8.3.31
KPV66104 | 株式会社エクソル | XLN56-225SC | 225W | R7.2 | 株式会社エクソル |  | R7.4.1～R8.3.31
KPV66105 | 株式会社エクソル | XLN108-435X | 435W | R7.2 | 株式会社エクソル |  | R7.4.1～R8.3.31
KPV66106 | 京セラ株式会社 | KT220G-60HL4B | 220W | R7.春 | 京セラ株式会社 |  | R7.4.1～R8.3.31
KPV66107 | 京セラ株式会社 | KT400G-108HL4 | 400W | R7.春 | 京セラ株式会社 |  | R7.4.1～R8.3.31
KPV66108 | 京セラ株式会社 | KT435G-108NL4 | 435W | R7.冬 | 京セラ株式会社 |  | R7.4.1～R8.3.31
KPV66109 | 京セラ株式会社 | KT440G-108NL4 | 440W | R7.冬 | 京セラ株式会社 |  | R7.4.1～R8.3.31
KPV66110 | ジンコソーラージャパン株式会社 | JKM120N-16HL4-B | 120W | R7.4 | ジンコソーラージャパン株式会社 |  | R7.4.1～R8.3.31
KPV66111 | ジンコソーラージャパン株式会社 | JKM123N-16HL4-B | 123W | R7.4 | ジンコソーラージャパン株式会社 |  | R7.4.1～R8.3.31
KPV66112 | ジンコソーラージャパン株式会社 | JKM125N-16HL4-B | 125W | R7.4 | ジンコソーラージャパン株式会社 |  | R7.4.1～R8.3.31
KPV66113 | ジンコソーラージャパン株式会社 | JKM130N-16HL4-B | 130W | R7.4 | ジンコソーラージャパン株式会社 |  | R7.4.1～R8.3.31
KPV66114 | ジンコソーラージャパン株式会社 | JKM120N-16HL4-BRT | 120W | R7.4 | ジンコソーラージャパン株式会社 |  | R7.4.1～R8.3.31
KPV66115 | ジンコソーラージャパン株式会社 | JKM123N-16HL4-BRT | 123W | R7.4 | ジンコソーラージャパン株式会社 |  | R7.4.1～R8.3.31
KPV66116 | ジンコソーラージャパン株式会社 | JKM125N-16HL4-BRT | 125W | R7.4 | ジンコソーラージャパン株式会社 |  | R7.4.1～R8.3.31
KPV66117 | ジンコソーラージャパン株式会社 | JKM130N-16HL4-BRT | 130W | R7.4 | ジンコソーラージャパン株式会社 |  | R7.4.1～R8.3.31
KPV66118 | ジンコソーラージャパン株式会社 | JKM120N-16HL4-BLT | 120W | R7.4 | ジンコソーラージャパン株式会社 |  | R7.4.1～R8.3.31
KPV66119 | ジンコソーラージャパン株式会社 | JKM123N-16HL4-BLT | 123W | R7.4 | ジンコソーラージャパン株式会社 |  | R7.4.1～R8.3.31
KPV66120 | ジンコソーラージャパン株式会社 | JKM125N-16HL4-BLT | 125W | R7.4 | ジンコソーラージャパン株式会社 |  | R7.4.1～R8.3.31
KPV66121 | ジンコソーラージャパン株式会社 | JKM130N-16HL4-BLT | 130W | R7.4 | ジンコソーラージャパン株式会社 |  | R7.4.1～R8.3.31
KPV66122 | ジンコソーラージャパン株式会社 | JKM248N-32HL4-B | 248W | R7.4 | ジンコソーラージャパン株式会社 |  | R7.4.1～R8.3.31
KPV66123 | ジンコソーラージャパン株式会社 | JKM250N-32HL4-B | 250W | R7.4 | ジンコソーラージャパン株式会社 |  | R7.4.1～R8.3.31
KPV66124 | ジンコソーラージャパン株式会社 | JKM255N-32HL4-B | 255W | R7.4 | ジンコソーラージャパン株式会社 |  | R7.4.1～R8.3.31
KPV66125 | ジンコソーラージャパン株式会社 | JKM420N-54HL4R-B | 420W | R7.4 | ジンコソーラージャパン株式会社 |  | R7.4.1～R8.3.31
KPV66126 | ジンコソーラージャパン株式会社 | JKM425N-54HL4R-B | 425W | R7.4 | ジンコソーラージャパン株式会社 |  | R7.4.1～R8.3.31
KPV66127 | ジンコソーラージャパン株式会社 | JKM430N-54HL4R-B | 430W | R7.4 | ジンコソーラージャパン株式会社 |  | R7.4.1～R8.3.31
KPV66128 | ジンコソーラージャパン株式会社 | JKM435N-54HL4R-B | 435W | R7.4 | ジンコソーラージャパン株式会社 |  | R7.4.1～R8.3.31
KPV66129 | ジンコソーラージャパン株式会社 | JKM440N-54HL4R-B | 440W | R7.4 | ジンコソーラージャパン株式会社 |  | R7.4.1～R8.3.31
KPV66130 | シャープ株式会社 | NU-238AG | 238W | R7.6 | シャープエネルギーソリューション株式会社 |  | R7.4.1～R8.3.31
KPV66131 | シャープ株式会社 | NU-239AG | 239W | R7.6 | シャープエネルギーソリューション株式会社 |  | R7.4.1～R8.3.31
KPV66132 | シャープ株式会社 | NU-240AG | 240W | R7.6 | シャープエネルギーソリューション株式会社 |  | R7.4.1～R8.3.31
KPV66133 | シャープ株式会社 | NQ-234BG | 234W | R7.6 | シャープエネルギーソリューション株式会社 |  | R7.4.1～R8.3.31
KPV66134 | シャープ株式会社 | NQ-235BG | 235W | R7.6 | シャープエネルギーソリューション株式会社 |  | R7.4.1～R8.3.31
KPV66135 | シャープ株式会社 | NQ-236BG | 236W | R7.6 | シャープエネルギーソリューション株式会社 |  | R7.4.1～R8.3.31
KPV66136 | シャープ株式会社 | NU-287KG | 287W | R7.6 | シャープエネルギーソリューション株式会社 |  | R7.4.1～R8.3.31
KPV66137 | シャープ株式会社 | NU-288KG | 288W | R7.6 | シャープエネルギーソリューション株式会社 |  | R7.4.1～R8.3.31
KPV66138 | シャープ株式会社 | NU-289KG | 289W | R7.6 | シャープエネルギーソリューション株式会社 |  | R7.4.1～R8.3.31
KPV66139 | シャープ株式会社 | NQ-282BP | 282W | R7.6 | シャープエネルギーソリューション株式会社 |  | R7.4.1～R8.3.31
KPV66140 | シャープ株式会社 | NQ-283BP | 283W | R7.6 | シャープエネルギーソリューション株式会社 |  | R7.4.1～R8.3.31
KPV66141 | シャープ株式会社 | NQ-284BP | 284W | R7.6 | シャープエネルギーソリューション株式会社 |  | R7.4.1～R8.3.31
KPV66142 | 合同会社DMM.com | DMM32-HL4-248AG | 248W | R7.5 | 合同会社DMM.com |  | R7.4.1～R8.3.31
KPV66143 | 合同会社DMM.com | DMM32-HL4-250AG | 250W | R7.5 | 合同会社DMM.com |  | R7.4.1～R8.3.31
KPV66144 | 合同会社DMM.com | DMM32-HL4-255AG | 255W | R7.5 | 合同会社DMM.com |  | R7.4.1～R8.3.31
KPV66145 | 合同会社DMM.com | DMM16-HL4-120AG | 120W | R7.5 | 合同会社DMM.com |  | R7.4.1～R8.3.31
KPV66146 | 合同会社DMM.com | DMM16-HL4-125AG | 125W | R7.5 | 合同会社DMM.com |  | R7.4.1～R8.3.31
KPV66147 | 合同会社DMM.com | DMM16-HL4-130AG | 130W | R7.5 | 合同会社DMM.com |  | R7.4.1～R8.3.31
KPV66148 | 合同会社DMM.com | DMM16LT-HL4-120AG | 120W | R7.5 | 合同会社DMM.com |  | R7.4.1～R8.3.31
KPV66149 | 合同会社DMM.com | DMM16LT-HL4-125AG | 125W | R7.5 | 合同会社DMM.com |  | R7.4.1～R8.3.31
KPV66150 | 合同会社DMM.com | DMM16LT-HL4-130AG | 130W | R7.5 | 合同会社DMM.com |  | R7.4.1～R8.3.31
KPV66151 | 合同会社DMM.com | DMM16RT-HL4-120AG | 120W | R7.5 | 合同会社DMM.com |  | R7.4.1～R8.3.31
KPV66152 | 合同会社DMM.com | DMM16RT-HL4-125AG | 125W | R7.5 | 合同会社DMM.com |  | R7.4.1～R8.3.31
KPV66153 | 合同会社DMM.com | DMM16RT-HL4-130AG | 130W | R7.5 | 合同会社DMM.com |  | R7.4.1～R8.3.31
KPV66154 | 合同会社DMM.com | DMM54-HL4R-425AG | 425W | R7.5 | 合同会社DMM.com |  | R7.4.1～R8.3.31
KPV66155 | 合同会社DMM.com | DMM54-HL4R-430AG | 430W | R7.5 | 合同会社DMM.com |  | R7.4.1～R8.3.31
KPV66156 | 合同会社DMM.com | DMM54-HL4R-435AG | 435W | R7.5 | 合同会社DMM.com |  | R7.4.1～R8.3.31
KPV66157 | 合同会社DMM.com | DMM54-HL4R-440AG | 440W | R7.5 | 合同会社DMM.com |  | R7.4.1～R8.3.31
KPV66158 | 株式会社カネカ | P-PV570 | 57 | ー | 株式会社カネカ |  | R7.4.1～R8.3.31
KPV66159 | 株式会社カネカ | Z-PI410 | 41 | ー | 株式会社カネカ |  | R7.4.1～R8.3.31
KPV66160 | 株式会社カネカ | Z-PI420 | 42 | R7.10 | 株式会社カネカ |  | R7.4.1～R8.3.31
KPV66161 | 株式会社カネカ | Z-PI430 | 43 | R7.10 | 株式会社カネカ |  | R7.4.1～R8.3.31

## ⑦PV出力最適化＿直流電力変換装置以外＿マイクロインバータ (hidden)
令和６年度優れた機能性を有する太陽光発電システム認定一覧
区分：周辺機器 ⑦-1PV出力最適化（直流電力変換装置以外）
認定番号 | 製造事業者 | 製品型番 | 定格出力 | 適合するモジュールの仕様 |  | 販売予定時期 (申請日時点で未販売のもの) | 認定申請者 | 認定日 | 認定期間 | 備考
KPV67101 | Northern Electric and Power株式会社 | BDM300 | 0.3kW | 最大入力電流（A) | 14A | ― | 綜合都市建設株式会社 |  | R7.4.1～R8.3.31
|  |  |  | 最大入力電圧（V) | 60V
|  |  |  | 対応可能な太陽電池 モジュールの最大出力（W) | 450W
KPV67102 | Enphase Energy, Inc. | IQ8HC-72-M-JP | 0.35kW | 最大入力電流（A) | 14A | ― | Enphase Energy, Inc. |  | R7.4.1～R8.3.31
|  |  |  | 最大入力電圧（V) | 60V
|  |  |  | 対応可能な太陽電池 モジュールの最大出力（W) | 540W
KPV67103 | Envertech (Shanghai) Corporation Ltd. | EVT2000 | 2.0kW | 最大入力電流（A) | 18A×4 | ― | 株式会社エナジーテックインターナショナル |  | R7.4.1～R8.3.31
|  |  |  | 最大入力電圧（V) | 60V
|  |  |  | 対応可能な太陽電池 モジュールの最大出力（W) | 650W
KPV67104 | Northern Electric and Power株式会社 | BDM-300 | 0.3kW | 最大入力電流（A) | 14 | ― | スマートソーラー株式会社 |  | R7.4.1～R8.3.31
|  |  |  | 最大入力電圧（V) | 60
|  |  |  | 対応可能な太陽電池 モジュールの最大出力（W) | 450

## ⑧PV出力最適化＿直流電力変換装置＿オプティマイザ (hidden)
令和６年度優れた機能性を有する太陽光発電システム認定一覧
区分：周辺機器 ⑦-2PV出力最適化（直流電力変換装置） |  |  |  |  | オプティマイザー
認定番号 | 製造事業者 | 製品型番 | 適応範囲 | 適合するモジュールの仕様 |  | 販売予定時期 (申請日時点で未販売のもの) | 認定申請者 | 認定日 | 認定期間 | 備考 | 対応するPCS
KPV67201 | 華為技術日本株式会社 | SUN2000-600W-P | ・恒常的な部分影等が発生する場合 ・異方位でストリングを構成する場合 | 最大入力電流（A) | 14.5 | ― | 華為技術日本株式会社 |  | R7.4.1～R8.3.31 | 【対応するパワーコンディショナ】 SUN2000-4.95KTL-JPL1、4.95KTL-JPL1-DM、4.95KTL-JPL1-XSOL、SUN2000-4.95K-LB0-NH | 華為技術日本株式会社 | SUN2000-4.95KTL-JPL1 | 4.95
|  |  |  | 最大入力電圧（V) | 80 | [6 empty] | 4.95KTL-JPL1-DM | 4.95
|  |  |  | 対応可能な太陽電池 モジュールの最大出力（W) | 630 | [6 empty] | 4.95KTL-JPL1-XSOL | 4.95
KPV67202 | 華為技術日本株式会社 | MERC-600W-PA0 | ・恒常的な部分影等が発生する場合 ・異方位でストリングを構成する場合 | 最大入力電流（A) | 16 | R7.4 | 華為技術日本株式会社 |  | R7.4.1～R8.3.31 | 【対応するパワーコンディショナ】 SUN2000-4.95K-LB0-NH、SUN5000-4.95K-LB0-NH、 4.95-LB0-DM、 4.95-LB0P-DM、 4.95K-LB0-NH-XSOL、 4.95K-LB0-ANKER |  | SUN2000-4.95K-LB0-NH | 4.95
|  |  |  | 最大入力電圧（V) | 80 | [6 empty] | SUN5000-4.95K-LB0-NH | 4.95
|  |  |  | 対応可能な太陽電池 モジュールの最大出力（W) | 630 | [6 empty] | 4.95-LB0-DM | 4.95
[12 empty] | 4.95-LB0P-DM | 4.95
[12 empty] | 4.95K-LB0-NH-XSOL | 4.95
[12 empty] | 4.95K-LB0-ANKER | 4.95